## PAREDES TERREO E EXTERNO
TERREO | [5 empty] | EXTERNO | [5 empty] | RODAPÉ
ALTURA PAREDE = 4,70M | MEDIDAS DE PAREDE ÚNICA (M) | PAREDE A SER DUPICADA | SOMA DE MEDIDAS DE DUAS PAREDES COM MESMA MEDIDA NO COMODO (M) | TOTAL GERAL COMPRIMENTO (M) | AREA TOTAL DE PAREDES (M2) | ALTURA PAREDE = 18,05M | MEDIDAS DE PAREDE ÚNICA (M) | PAREDE A SER DUPICADA | SOMA DE MEDIDAS DE DUAS PAREDES COM MESMA MEDIDA NO COMODO (M) | TOTAL GERAL COMPRIMENTO (M) | AREA TOTAL DE PAREDES (M2) | DEMOLIÇÃO DE RODAPÉ | MEDIDAS DE PAREDE ÚNICA (M) | PAREDE A SER DUPICADA | SOMA DE MEDIDAS DE DUAS PAREDES COM MESMA MEDIDA NO COMODO (M) | TOTAL GERAL COMPRIMENTO (M) | AREA TOTAL DE PAREDES (M2)
COMPRIMENTO TOTAL (M) | 57.5 | 216.48 | 432.96 | 490.46 | 2305.162 | COMPRIMENTO TOTAL (M) | 77.8 | 78.55 | 157.1 | 234.9 | 4239.945 | COMPRIMENTO TOTAL (M) | 0 | 169.73 | 339.46 | 339.46 | 1595.462
| 9.5 | 7.55 | 15.1 |  |  |  |  | 47.05 | 94.1 |  |  |  |  | 7.55 | 15.1
| 19.25 | 9.5 | 19 |  |  |  |  | 31.5 | 63 |  |  |  |  | 9.5 | 19
| 7.85 | 3.65 | 7.3 |  |  | PORTICO | 35 |  | 0 |  |  |  |  | 3.65 | 7.3
| 7.8 | 9.5 | 19 |  |  | ESCADAS EMERGENCIA | 42.8 |  | 0 |  |  |  |  | 9.5 | 19
| 1.65 | 7.85 | 15.7 | [5 empty] | 0 |  |  |  |  | 7.85 | 15.7
| 11.45 | 23.15 | 46.3 | [5 empty] | 0 |  |  |  |  | 23.15 | 46.3
|  | 4.5 | 9 | [5 empty] | 0 |  |  |  |  | 4.5 | 9
|  | 3.65 | 7.3 | [5 empty] | 0 |  |  |  |  | 3.65 | 7.3
|  | 1.55 | 3.1 | [5 empty] | 0 |  |  |  |  | 1.55 | 3.1
|  | 3.65 | 7.3 | [5 empty] | 0 |  |  |  |  | 3.65 | 7.3
|  | 1.5 | 3 | [5 empty] | 0 |  |  |  |  | 1.5 | 3
|  | 1.75 | 3.5 | [5 empty] | 0 |  |  |  |  | 1.75 | 3.5
|  | 1.5 | 3 | [5 empty] | 0 |  |  |  |  | 1.5 | 3
|  | 1.75 | 3.5 | [5 empty] | 0 |  |  |  |  | 1.75 | 3.5
|  | 1.5 | 3 | [5 empty] | 0 |  |  |  |  | 1.5 | 3
|  | 1.75 | 3.5 | [5 empty] | 0 |  |  |  |  | 1.75 | 3.5
|  | 1.5 | 3 | [5 empty] | 0 |  |  |  |  | 1.5 | 3
|  | 1.75 | 3.5 | [5 empty] | 0 |  |  |  |  | 1.75 | 3.5
|  | 46.75 | 93.5 | [5 empty] | 0 | [5 empty] | 0
|  | 3.65 | 7.3 | [5 empty] | 0 |  |  |  |  | 3.65 | 7.3
|  | 3.2 | 6.4 | [5 empty] | 0 |  |  |  |  | 3.2 | 6.4
|  | 3.65 | 7.3 | [5 empty] | 0 |  |  |  |  | 3.65 | 7.3
|  | 3 | 6 | [5 empty] | 0 |  |  |  |  | 3 | 6
|  | 3.65 | 7.3 | [5 empty] | 0 |  |  |  |  | 3.65 | 7.3
|  | 6.33 | 12.66 | [5 empty] | 0 |  |  |  |  | 6.33 | 12.66
|  | 7.55 | 15.1 | [5 empty] | 0 |  |  |  |  | 7.55 | 15.1
|  | 7.75 | 15.5 | [5 empty] | 0 |  |  |  |  | 7.75 | 15.5
|  | 4.5 | 9 | [5 empty] | 0 |  |  |  |  | 4.5 | 9
|  | 3.65 | 7.3 | [5 empty] | 0 |  |  |  |  | 3.65 | 7.3
|  | 1.55 | 3.1 | [5 empty] | 0 |  |  |  |  | 1.55 | 3.1
|  | 3.65 | 7.3 | [5 empty] | 0 |  |  |  |  | 3.65 | 7.3
|  | 1.5 | 3 | [5 empty] | 0 |  |  |  |  | 1.5 | 3
|  | 1.75 | 3.5 | [5 empty] | 0 |  |  |  |  | 1.75 | 3.5
|  | 1.5 | 3 | [5 empty] | 0 |  |  |  |  | 1.5 | 3
|  | 1.75 | 3.5 | [5 empty] | 0 |  |  |  |  | 1.75 | 3.5
|  | 1.5 | 3 | [5 empty] | 0 |  |  |  |  | 1.5 | 3
|  | 1.75 | 3.5 | [5 empty] | 0 |  |  |  |  | 1.75 | 3.5
|  | 1.5 | 3 | [5 empty] | 0 |  |  |  |  | 1.5 | 3
|  | 1.75 | 3.5 | [5 empty] | 0 |  |  |  |  | 1.75 | 3.5
|  | 9.5 | 19 | [5 empty] | 0 |  |  |  |  | 9.5 | 19
|  | 7.55 | 15.1 | [5 empty] | 0 |  |  |  |  | 7.55 | 15.1
SAGUÃO |  | 46.75 | 93.5 | [5 empty] | 0
ELEVADOR |  | 2.65 | 5.3 | [5 empty] | 0
| 5.35 | 2.65 | 5.3 | [5 empty] | 0
PILARES |  | 13 | 26 | [5 empty] | 0
2 ESCADAS DE EMERGENCIA |  | 6.15 | 12.3 | [5 empty] | 0
|  | 4.95 | 9.9 | [5 empty] | 0
|  | 4.5 | 9 | [5 empty] | 0
|  | 3.7 | 7.4 | [5 empty] | 0
|  | 1.65 | 3.3 | [5 empty] | 0

## PAREDES 1 E 2 PAV
1º PAVIMENTO | [5 empty] | 2º PAVIMENTO
ALTURA PAREDE = 4,70M | MEDIDAS DE PAREDE ÚNICA (M) | PAREDE A SER DUPICADA | SOMA DE MEDIDAS DE DUAS PAREDES COM MESMA MEDIDA NO COMODO (M) | TOTAL GERAL COMPRIMENTO (M) | AREA TOTAL DE PAREDES (M2) | ALTURA PAREDE = 4,70M | MEDIDAS DE PAREDE ÚNICA (M) | PAREDE A SER DUPICADA | SOMA DE MEDIDAS DE DUAS PAREDES COM MESMA MEDIDA NO COMODO (M) | TOTAL GERAL COMPRIMENTO (M) | AREA TOTAL DE PAREDES (M2)
COMPRIMENTO TOTAL (M) | 8.35 | 247.15 | 523.9 | 532.25 | 2501.575 | COMPRIMENTO TOTAL (M) | 16.7 | 303.2 | 606.4 | 623.1 | 2928.57
| 1.5 | 7.55 | 15.1 |  |  |  | 1.5 | 7.55 | 15.1
| 1.5 | 9.5 | 19 |  |  |  | 1.5 | 4.85 | 9.7
|  | 3.65 | 7.3 |  |  |  |  | 7.55 | 15.1
|  | 9.5 | 19 |  |  |  |  | 4.5 | 9
|  | 7.85 | 15.7 |  |  |  |  | 3.65 | 7.3
|  | 23.15 | 46.3 |  |  |  |  | 6.2 | 12.4
|  | 4.5 | 9 |  |  |  |  | 1.55 | 3.1
|  | 3.65 | 7.3 |  |  |  |  | 1.75 | 3.5
|  | 1.55 | 3.1 |  |  |  |  | 7.85 | 15.7
|  | 3.65 | 7.3 |  |  |  | 1.5 | 23.15 | 46.3
|  | 9.5 | 19 |  |  |  | 1.5 | 6.2 | 12.4
|  | 19.25 | 38.5 |  |  |  |  | 3.65 | 7.3
|  | 3.65 | 7.3 |  |  |  |  | 7.55 | 15.1
|  | 3.2 | 6.4 |  |  |  |  | 9.5 | 19
|  | 3.65 | 7.3 |  |  |  |  | 4.5 | 9
|  | 3 | 6 |  |  |  |  | 1.75 | 3.5
|  | 7.55 | 15.1 |  |  |  |  | 1.75 | 3.5
|  | 7.75 | 15.5 |  |  |  |  | 1.55 | 3.1
|  | 4.5 | 9 |  |  |  |  | 4.5 | 9
|  | 3.65 | 7.3 |  |  |  |  | 1.75 | 3.5
|  | 1.55 | 3.1 |  |  |  |  | 7.85 | 15.7
|  | 3.65 | 7.3 |  |  |  |  | 11.45 | 22.9
|  | 9.5 | 19 |  |  |  |  | 3.65 | 7.3
|  | 7.55 | 15.1 |  |  |  |  | 6.35 | 12.7
SAGUÃO |  | 46.75 | 93.5 |  |  |  |  | 7.55 | 15.1
|  | 1.6 | 3.2 |  |  |  |  | 3.5 | 7
|  | 1.6 | 3.2 |  |  |  |  | 7.55 | 15.1
MURETA J4 |  | 10.25 | 20.5 |  |  |  |  | 4.2 | 8.4
ELEVADOR |  | 2.65 | 5.3 |  |  |  |  | 1.75 | 3.5
| 5.35 | 2.65 | 5.3 |  |  |  | 5.35 | 4.5 | 9
PILARES |  | 13 | 26 |  |  |  |  | 1.55 | 3.1
2 ESCADAS DE EMERGENCIA |  | 6.15 | 12.3 |  |  |  |  | 1.75 | 3.5
|  | 4.95 | 9.9 |  |  |  |  | 1.75 | 3.5
|  | 4.5 | 9 |  |  |  |  | 4.5 | 9
|  | 3.7 | 7.4 |  |  |  |  | 1.75 | 3.5
|  | 1.65 | 3.3 |  |  |  |  | 1.55 | 3.1
[8 empty] | 4.5 | 9
[8 empty] | 7.55 | 15.1
[8 empty] | 7.55 | 15.1
[8 empty] | 4.85 | 9.7
[6 empty] | SAGUÃO |  | 46.75 | 93.5
[6 empty] | MURETA J4 |  | 10.25 | 20.5
[6 empty] | ELEVADOR |  | 2.65 | 5.3
[7 empty] | 5.35 | 2.65 | 5.3
[6 empty] | PILARES |  | 13 | 26
[6 empty] | 2 ESCADAS DE EMERGENCIA |  | 6.15 | 12.3
[8 empty] | 4.95 | 9.9
[8 empty] | 4.5 | 9
[8 empty] | 3.7 | 7.4
[8 empty] | 1.65 | 3.3

## ORCAMENTO
TOMADOR: PREFEITURA MUNICIPAL DE BIRIGUI
OBRA: TÉRMINO DA CONSTRUÇÃO DO CENTRO DE FORMAÇÃO DOS PROFESSORES E APOIO AO ALUNO
ENDEREÇO: RUA ANHANGUERA ESQUINA C/ RUA ROBERTO ANTUNES, BAIRRO JARDIM MORUMBI, BIRIGUI - ESTADO DE SÃO PAULO
PLANILHA ORÇAMENTÁRIA | [13 empty] | 2ª MEDIÇÃO | [5 empty] | 3ª MEDIÇÃO
[8 empty] | EXECUTADO FISICO (%) |  |  | EXECUTADO FINANCEIRO (R$) |  |  | EXECUTADO FISICO (%) |  |  | EXECUTADO FINANCEIRO (R$) |  |  | EXECUTADO FISICO (%) |  |  | EXECUTADO FINANCEIRO (R$)
ITEM | FONTE | CÓD. | DESCRIÇÃO | QUANT. | UN | (R$) PREÇO UNITÁRIO | (R$) TOTAL | ACUMULADO ATÉ O PERIODO ANTERIOR (%) | MEDIDO NO PERIODO(%) | ACUMULADO INCLUSO O PERIODO (%) | ACUMULADO ATÉ O PERIODO ANTERIOR (R$) | MEDIDO NO PERIODO(R$) | ACUMULADO INCLUSO O PERIODO(R$) | ACUMULADO ATÉ O PERIODO ANTERIOR (%) | MEDIDO NO PERIODO(%) | ACUMULADO INCLUSO O PERIODO (%) | ACUMULADO ATÉ O PERIODO ANTERIOR (R$) | MEDIDO NO PERIODO(R$) | ACUMULADO INCLUSO O PERIODO(R$) | ACUMULADO ATÉ O PERIODO ANTERIOR (%) | MEDIDO NO PERIODO(%) | ACUMULADO INCLUSO O PERIODO (%) | ACUMULADO ATÉ O PERIODO ANTERIOR (R$) | MEDIDO NO PERIODO(R$) | ACUMULADO INCLUSO O PERIODO(R$)
1.0 |  |  | SERVIÇOS PRELIMINARES |  |  |  | 25163.46 | 0% | 0% | 0% | 0 | 0 | 0 | 0% | 229.9% | 229.9% | 0 | 57852.197 | 57852.197 | 0% | 0% | 229.9% | 57852.197 | 0 | 57852.197
1.1.1 | SINAPI | 74209/001 | PLACA DE OBRA EM CHAPA DE ACO GALVANIZADO | 4.8 | M2 | 315.5 | 1514.4 | 0% | 0% | 0% | 0 | 0 | 0 | 0% | 100% | 100% | 0 | 1514.4 | 1514.4 | 100% | 0% | 100% | 1514.4 | 0 | 1514.4
1.1.2 | SINAPI | 98459 | TAPUME COM TELHA METÁLICA. AF_05/2018 | 359.09 | M2 | 65.67 | 23581.44 | 0% | 0% | 0% | 0 | 0 | 0 | 0% | 100% | 100% | 0 | 23581.44 | 23581.44 | 100% | 0% | 100% | 23581.44 | 0 | 23581.44
1.1.3 |  | 72897 | CARGA MANUAL DE ENTULHO EM CAMINHAO BASCULANTE 6 M3 | 3 | M2 | 22.54 | 67.62 | 0% | 0% | 0% | 0 | 0 | 0 | 0% | 100% | 100% | 0 | 67.62 | 67.62 | 100% | 0% | 100% | 67.62 | 0 | 67.62
1.1.3 | FDE | 08.01.001 | AC-04 ABRIGO E CAVALETE DE 3/4" COMPLETO 85X65X30CM | 1 | UN | 1354.31 | 1354.31 | 0% | 0% | 0% | 0 | 0 | 0 | 0% | 100% | 100% | 0 | 1354.31 | 1354.31 | 100% | 0% | 100% | 1354.31 | 0 | 1354.31
2.0 |  |  | DEMOLIÇÕES E REMOÇÕES |  |  |  | 31334.427 | [6 empty] | 0% | [5 empty] | 0% | 0%
2.1 | SINAPI | 97625 | DEMOLIÇÃO DE ALVENARIA PARA QUALQUER TIPO DE BLOCO, DE FORMA MECANIZADA, SEM REAPROVEITAMENTO. AF_12/2017 | 49.36 | M2 | 39.72 | 1960.579 | 0% | 0% | 0% | 0 | 0 | 0 | 0% | 100% | 100% | 0 | 1960.579 | 1960.579 | 100% | 0% | 100% | 1960.579 | 0 | 1960.579
2.2 | CPOS | 03.04.040 | Demolição manual de rodapé, soleira ou peitoril, em material cerâmico e/ou ladrilho hidráulico,incluindo a base | 339.46 | M | 2.02 | 685.709 | 0% | 0% | 0% | 0 | 0 | 0 | 0% | 100% | 100% | 0 | 685.709 | 685.709 | 100% | 0% | 100% | 685.709 | 0 | 685.709
2.3 | CPOS | 03.01.230 | Demolição mecanizada de concreto simples, inclusive fragmentação e acomodação do material | 2.32 | M3 | 182.74 | 423.957 | 0% | 0% | 0% | 0 | 0 | 0 | 0% | 100% | 100% | 0 | 423.957 | 423.957 | 100% | 0% | 100% | 423.957 | 0 | 423.957
2.4 | CPOS | 04.08.060 | Retirada de batente com guarnição e peças lineares em madeira, chumbados | 192.2 | M | 8.89 | 1708.658 | 0% | 0% | 0% | 0 | 0 | 0 | 0% | 100% | 100% | 0 | 1708.658 | 1708.658 | 100% | 0% | 100% | 1708.658 | 0 | 1708.658
2.5 | CPOS | 04.09.100 | Retirada de guarda-corpo ou gradil em geral | 82.16 | M2 | 20.95 | 1721.252 | 0% | 0% | 0% | 0 | 0 | 0 | 0% | 100% | 100% | 0 | 1721.252 | 1721.252 | 100% | 0% | 100% | 1721.252 | 0 | 1721.252
2.6 | CPOS | 03.01.210 | Demolição mecanizada de concreto armado, inclusive fragmentação e acomodação do material | 3.15 | M3 | 338.48 | 1066.212 | 0% | 0% | 0% | 0 | 0 | 0 | 0% | 100% | 100% | 0 | 1066.212 | 1066.212 | 100% | 0% | 100% | 1066.212 | 0 | 1066.212
2.7 | SINAPI | 97634 | DEMOLIÇÃO DE REVESTIMENTO CERÂMICO, DE FORMA MECANIZADA COM MARTELETE,SEM REAPROVEITAMENTO. AF_12/2017 | 1495.25 | M2 | 10.26 | 15341.265 | 0% | 0% | 0% | 0 | 0 | 0 | 0% | 100% | 100% | 0 | 15341.265 | 15341.265 | 100% | 0% | 100% | 15341.265 | 0 | 15341.265
2.8 | CPOS | 04.04.030 | Retirada de soleira ou peitoril em pedra, granito ou mármore (SOLEIRA) | 30.9 | M | 12.15 | 375.435 | 0% | 0% | 0% | 0 | 0 | 0 | 0% | 100% | 100% | 0 | 375.435 | 375.435 | 100% | 0% | 100% | 375.435 | 0 | 375.435
2.9 | CPOS | 04.04.030 | Retirada de soleira ou peitoril em pedra, granito ou mármore (PEITORIL) | 46.15 | M | 12.15 | 560.723 | 0% | 0% | 0% | 0 | 0 | 0 | 0% | 100% | 100% | 0 | 560.723 | 560.723 | 100% | 0% | 100% | 560.723 | 0 | 560.723
2.10 | CPOS | 03.03.040 | REMOÇÃO DE GRAFIATO EXTERNO (DEMOLIÇÃO DE MASSA) | 1020.2 | M2 | 4.05 | 4131.81 | 0% | 0% | 0% | 0 | 0 | 0 | 0% | 100% | 100% | 0 | 4131.81 | 4131.81 | 100% | 0% | 100% | 4131.81 | 0 | 4131.81
2.11 | CPOS | 03.03.040 | REMOÇÃO DE MASSA CORRIDA (APICOAMENTO) | 829.34 | M2 | 4.05 | 3358.827 | 0% | 0% | 0% | 0 | 0 | 0 | 0% | 100% | 100% | 0 | 3358.827 | 3358.827 | 100% | 0% | 100% | 3358.827 | 0 | 3358.827
3.0 |  |  | MOVIMENTO DE TERRAS |  |  |  | 4234.223 | 0% | 0% | 0% | 0 | 0 | 0 | 0% | 100% | 100% | 0 | 4234.223 | 4234.223 | 0% | 0% | 100% | 4234.223 | 0 | 4234.223
3.1 | SINAPI | 79480 | ESCAVACAO MECANICA CAMPO ABERTO EM SOLO EXCETO ROCHA ATE 2,00M PROFUNDIDADE | 419.23 | M2 | 10.1 | 4234.223 | 0% | 0% | 0% | 0 | 0 | 0 | 0% | 100% | 100% | 0 | 4234.223 | 4234.223 | 100% | 0% | 100% | 4234.223 | 0 | 4234.223
4.0 |  |  | INFRA-ESTRUTURA E SUPER-ESTRUTURA |  |  |  | 246843.23 | 0% | 0% | 0% | 0 | 0 | 0 | 0% | 32.88% | 32.88% | 0 | 81163.4646 | 81163.4646 | 0% | 0% | 32.88% | 81163.4646 | 0 | 81163.4646
4.1 | CPOS | 12.06.020 | Estaca tipo Strauss, diâmetro de 25 cm até 20 t (Encamisada) | 480 | M | 52.81 | 25348.8 | 0% | 0% | 0% | 0 | 0 | 0 | 0% | 30% | 30% | 0 | 7604.64 | 7604.64 | 30% | 0% | 30% | 7604.64 | 0 | 7604.64
4.2 | SINAPI | 93358 | ESCAVAÇÃO MANUAL DE VALA COM PROFUNDIDADE MENOR OU IGUAL A 1,30 M. AF_03/2016 | 41.6 | M3 | 70.17 | 2919.072 | 0% | 0% | 0% | 0 | 0 | 0 | 0% | 30% | 30% | 0 | 875.7216 | 875.7216 | 30% | 0% | 30% | 875.7216 | 0 | 875.7216
4.3 | SINAPI | 94098 | PREPARO DE FUNDO DE VALA COM LARGURA MENOR QUE 1,5 M, EM LOCAL COM NÍVEL ALTO DE INTERFERÊNCIA. AF_06/2016 | 177.5 | M2 | 5.89 | 1045.475 | 0% | 0% | 0% | 0 | 0 | 0 | 0% | 30% | 30% | 0 | 313.6425 | 313.6425 | 30% | 0% | 30% | 313.6425 | 0 | 313.6425
4.4 | CPOS | 11.18.040 | Lastro de pedra britada | 5.32 | M3 | 112.53 | 598.66 | 0% | 0% | 0% | 0 | 0 | 0 | 0% | 30% | 30% | 0 | 179.598 | 179.598 | 30% | 0% | 30% | 179.598 | 0 | 179.598
4.5 | CPOS | 09.01.030 | Forma em madeira comum para estrutura | 177.48 | M2 | 128.82 | 22862.974 | 0% | 0% | 0% | 0 | 0 | 0 | 0% | 100% | 100% | 0 | 22862.974 | 22862.974 | 100% | 0% | 100% | 22862.974 | 0 | 22862.974
4.6 | CPOS | 09.02.040 | Forma plana em compensado para estrutura aparente | 703.56 | M3 | 105.97 | 74556.253 | 0% | 0% | 0% | 0 | 0 | 0 | 0% | 50% | 50% | 0 | 37278.1265 | 37278.1265 | 50% | 0% | 50% | 37278.1265 | 0 | 37278.1265
4.7 | SINAPI | 92775 | ARMAÇÃO DE PILAR OU VIGA DE UMA ESTRUTURA CONVENCIONAL DE CONCRETO ARMADO EM UMA EDIFICAÇÃO TÉRREA OU SOBRADO UTILIZANDO AÇO CA-60 DE 5,0 MM- MONTAGEM. AF_12/2015 | 949.24 | KG | 12.45 | 11818.038 | 0% | 0% | 0% | 0 | 0 | 0 | 0% | 50% | 50% | 0 | 5909.019 | 5909.019 | 50% | 0% | 50% | 5909.019 | 0 | 5909.019
4.8 | SINAPI | 92776 | ARMAÇÃO DE PILAR OU VIGA DE UMA ESTRUTURA CONVENCIONAL DE CONCRETO ARMADO EM UMA EDIFICAÇÃO TÉRREA OU SOBRADO UTILIZANDO AÇO CA-50 DE 6,3 MM - MONTAGEM. AF_12/2015 | 1161.73 | KG | 10.57 | 12279.486 | 0% | 0% | 0% | 0 | 0 | 0 | 0% | 50% | 50% | 0 | 6139.743 | 6139.743 | 50% | 0% | 50% | 6139.743 | 0 | 6139.743
4.9 | SINAPI | 92777 | ARMAÇÃO DE PILAR OU VIGA DE UMA ESTRUTURA CONVENCIONAL DE CONCRETO ARMADO EM UMA EDIFICAÇÃO TÉRREA OU SOBRADO UTILIZANDO AÇO CA-50 DE 8,0 MM- MONTAGEM. AF_12/2015 | 1627.33 | KG | 9.86 | 16045.474 | 0% | 0% | 0% | 0 | 0 | 0 | 0% | 50% | 50% | 0 | 8022.737 | 8022.737 | 50% | 0% | 50% | 8022.737 | 0 | 8022.737
4.10 | SINAPI | 92778 | ARMAÇÃO DE PILAR OU VIGA DE UMA ESTRUTURA CONVENCIONAL DE CONCRETO ARMADO EM UMA EDIFICAÇÃO TÉRREA OU SOBRADO UTILIZANDO AÇO CA-50 DE 10,0 MM - MONTAGEM. AF_12/2015 | 975.78 | KG | 7.92 | 7728.178 | 0% | 0% | 0% | 0 | 0 | 0 | 0% | 50% | 50% | 0 | 3864.089 | 3864.089 | 50% | 0% | 50% | 3864.089 | 0 | 3864.089
4.11 | SINAPI | 92779 | ARMAÇÃO DE PILAR OU VIGA DE UMA ESTRUTURA CONVENCIONAL DE CONCRETO ARMADO EM UMA EDIFICAÇÃO TÉRREA OU SOBRADO UTILIZANDO AÇO CA-50 DE 12,5 MM - MONTAGEM. AF_12/2015 | 3837.11 | KG | 6.91 | 26514.43 | 0% | 0% | 0% | 0 | 0 | 0 | 0% | 50% | 50% | 0 | 13257.215 | 13257.215 | 50% | 0% | 50% | 13257.215 | 0 | 13257.215
4.12 | CPOS | 10.02.020 | Armadura em tela soldada de aço Q138 | 289.41 | KG | 7.15 | 2069.282 | 0% | 0% | 0% | 0 | 0 | 0 | 0% | 50% | 50% | 0 | 1034.641 | 1034.641 | 50% | 0% | 50% | 1034.641 | 0 | 1034.641
4.13 | CPOS | 11.01.170 | Concreto usinado, fck = 35 MPa | 101.32 | M3 | 301.85 | 30583.442 | 0% | 0% | 0% | 0 | 0 | 0 | 0% | 50% | 50% | 0 | 15291.721 | 15291.721 | 50% | 0% | 50% | 15291.721 | 0 | 15291.721
4.14 | CPOS | 11.16.080 | Lançamento e adensamento de concreto ou massa por bombeamento | 101.32 | M3 | 119.08 | 12065.186 | 0% | 0% | 0% | 0 | 0 | 0 | 0% | 50% | 50% | 0 | 6032.593 | 6032.593 | 50% | 0% | 50% | 6032.593 | 0 | 6032.593
4.15 | SINAPI | 96995 | REATERRO MANUAL APILOADO COM SOQUETE. AF_10/2017 | 9.6 | M3 | 42.55 | 408.48 | 0% | 0% | 0% | 0 | 0 | 0 | 0% | 50% | 50% | 0 | 204.24 | 204.24 | 50% | 0% | 50% | 204.24 | 0 | 204.24
5.0 |  |  | PAREDES E PAINEIS |  |  |  | 68448.442 | 0% | 0% | 0% | 0 | 0 | 0 | 0% | 0% | 0% | 0 | 0 | 0 | 0% | 0% | 0% | 0 | 0 | 0
5.1 | CPOS | 14.30.010 | Divisória em placas de granito com espessura de 3 cm | 32.94 | M2 | 740.69 | 24398.329 | 0% | 0% | 0% | 0 | 0 | 0 | 0% | 0% | 0% | 0 | 0 | 0 | 0% | 0% | 0% | 0 | 0 | 0
5.2 | SINAPI | 87504 | ALVENARIA DE VEDAÇÃO DE BLOCOS CERÂMICOS FURADOS NA HORIZONTAL DE 9X19X19 | 750.3 | M2 | 58.71 | 44050.113 | 0% | 0% | 0% | 0 | 0 | 0 | 0% | 0% | 0% | 0 | 0 | 0 | 0% | 0% | 0% | 0 | 0 | 0
6.0 |  |  | ESQUADRIAS DE MADEIRA |  |  |  | 124546.393 | 0% | 81.11% | 81.11% | 0 | 101016.636 | 101016.636 | 0% | 0% | 81.11% | 101016.636 | 0 | 101016.636 | 0% | 18.89% | 100% | 101016.636 | 23529.757 | 124546.393
6.1 | SINAPI | 84876 | PORTA MADEIRA 1A CORRER P/VIDRO 30MM/ GUARNICAO 15CM/ALIZAR | 72.45 | M2 | 626.79 | 45410.936 | 0% | 100% | 100% | 0 | 45410.936 | 45410.936 | 100% | 0% | 100% | 45410.936 | 0 | 45410.936 | 100% | 0% | 100% | 45410.936 | 0 | 45410.936
6.2 | SINAPI | 91790 | KIT DE PORTA DE MADEIRA PARA VERNIZ, SEMI-OCA (LEVE OU MÉDIA), PADRÃOPOPULAR, 80X210CM, ESPESSURA DE 3,5CM, ITENS INCLUSOS: DOBRADIÇAS, MONTAGEM E INSTALAÇÃO DO BATENTE, SEM FECHADURA - FORNECIMENTO E INSTALAÇÃO. AF_08/2015 | 55 | UN | 656.74 | 36120.7 | 0% | 100% | 100% | 0 | 36120.7 | 36120.7 | 100% | 0% | 100% | 36120.7 | 0 | 36120.7 | 100% | 0% | 100% | 36120.7 | 0 | 36120.7
6.3 | SINAPI | 91325 | KIT DE PORTA DE MADEIRA PARA VERNIZ, SEMI-OCA (LEVE OU MÉDIA), PADRÃOPOPULAR, 70X210CM, ESPESSURA DE 3,5CM, ITENS INCLUSOS: DOBRADIÇAS, MONTAGEM E INSTALAÇÃO DO BATENTE, SEM FECHADURA - FORNECIMENTO E INSTALAÇÃO. AF_08/2015 | 36 | UN | 541.25 | 19485 | 0% | 100% | 100% | 0 | 19485 | 19485 | 100% | 0% | 100% | 19485 | 0 | 19485 | 100% | 0% | 100% | 19485 | 0 | 19485
6.4 | CPOS | 23.08.320 | Porta acústica de madeira | 15.33 | M2 | 313.34 | 4803.502 | 0% | 0% | 0% | 0 | 0 | 0 | 0% | 0% | 0% | 0 | 0 | 0 | 0% | 100% | 100% | 0 | 4803.502 | 4803.502
6.5 | CPOS | 23.11.010 | Acréscimo de bandeira - porta lisa para acabamento em verniz, com batente de madeira | 99.9 | M2 | 187.45 | 18726.255 | 0% | 0% | 0% | 0 | 0 | 0 | 0% | 0% | 0% | 0 | 0 | 0 | 0% | 100% | 100% | 0 | 18726.255 | 18726.255
7.0 |  |  | ESQUADRIAS METÁLICAS |  |  |  | 834023.744 | 0% | 35.82% | 35.82% | 0 | 298787.652 | 298787.652 | 0% | 0% | 35.82% | 298787.652 | 0 | 298787.652 | 0% | 31.09% | 66.92% | 298787.652 | 259303.625 | 558091.277
7.1 | SINAPI | 94581 | JANELA DE ALUMÍNIO MAXIM-AR, FIXAÇÃO COM ARGAMASSA, COM VIDROS, PADRONAF_07/2016 | 185.11 | M2 | 485.98 | 89959.758 | 0% | 100% | 100% | 0 | 89959.758 | 89959.758 | 100% | 0% | 100% | 89959.758 | 0 | 89959.758 | 100% | 0% | 100% | 89959.758 | 0 | 89959.758
7.2 | SINAPI | 94570 | JANELA DE ALUMÍNIO DE CORRER, 2 FOLHAS, FIXAÇÃO COM PARAFUSO SOBRE CONTRAMARCO (EXCLUSIVE CONTRAMARCO), COM VIDROS PADRONIZADA. AF_07/2016 | 293.4 | M2 | 277.26 | 81348.084 | 0% | 100% | 100% | 0 | 81348.084 | 81348.084 | 100% | 0% | 100% | 81348.084 | 0 | 81348.084 | 100% | 0% | 100% | 81348.084 | 0 | 81348.084
7.3 | SINAPI | 68050 | PORTA DE CORRER EM ALUMINIO, COM DUAS FOLHAS PARA VIDRO, INCLUSO VIDRO LISO INCOLOR, FECHADURA E PUXADOR, SEM GUARNICAO/ALIZAR/VISTA | 351.95 | M2 | 362.21 | 127479.81 | 0% | 100% | 100% | 0 | 127479.81 | 127479.81 | 100% | 0% | 100% | 127479.81 | 0 | 127479.81 | 100% | 0% | 100% | 127479.81 | 0 | 127479.81
7.4 | SINAPI | 91341 | PORTA EM ALUMÍNIO DE ABRIR TIPO VENEZIANA COM GUARNIÇÃO, FIXAÇÃO COM PARAFUSOS - FORNECIMENTO E INSTALAÇÃO. AF_08/2015 | 39.48 | M2 | 433.69 | 17122.081 | 0% | 0% | 0% | 0 | 0 | 0 | 0% | 0% | 0% | 0 | 0 | 0 | 0% | 100% | 100% | 0 | 17122.081 | 17122.081
7.5 | COMP | 01 | Guarda-corpo com vidro de 10mm, em tubo de aço galvanizado, diâmetro 1 1/2´ H=1,30m | 352.88 | M2 | 686.3 | 242181.544 | 0% | 0% | 0% | 0 | 0 | 0 | 0% | 0% | 0% | 0 | 0 | 0 | 0% | 100% | 100% | 0 | 242181.544 | 242181.544
7.6 | CPOS | 24.08.031 | Corrimão em tubo de aço inoxidável escovado, diâmetro de 1 1/2" | 255.3 | M | 296.74 | 75757.722 | 0% | 100% | 100% | 0 | 75757.722 | 75757.722 | 100% | 0% | 100% | 75757.722 | 0 | 75757.722 | 100% | 0% | 100% | 75757.722 | 0 | 75757.722
7.7 | CPOS | 34.05.260 | Gradil em aço galvanizado eletrofundido | 484.5 | M2 | 307.29 | 148882.005 | 0% | 100% | 100% | 0 | 148882.005 | 148882.005 | 100% | 0% | 100% | 148882.005 | 0 | 148882.005 | 100% | 0% | 100% | 148882.005 | 0 | 148882.005
7.8 | CPOS | 34.05.300 | Portão de correr em grade de aço galvanizado eletrofundida, malha 65 x 132 mm, e pintura eletrostática | 34.32 | M2 | 895.76 | 30742.483 | 0% | 100% | 100% | 0 | 30742.483 | 30742.483 | 100% | 0% | 100% | 30742.483 | 0 | 30742.483 | 100% | 0% | 100% | 30742.483 | 0 | 30742.483
7.9 | CPOS | 24.03.100 | Alçapão/tampa em chapa de ferro com porta cadeado | 0.64 | M2 | 1228.54 | 786.266 | 0% | 0% | 0% | 0 | 0 | 0 | 0% | 0% | 0% | 0 | 0 | 0 | 0% | 100% | 100% | 0 | 786.266 | 786.266
7.10 | CPOS | 35.07.030 | Plataforma com 3 mastros galvanizados, h= 9,00 m | 1 | UN | 4665.07 | 4665.07 | 0% | 0% | 0% | 0 | 0 | 0 | 0% | 0% | 0% | 0 | 0 | 0 | 0% | 100% | 100% | 0 | 4665.07 | 4665.07
7.11 | SINAPI | 83623 | GRELHA DE FERRO FUNDIDO PARA CANALETA LARG = 30CM, FORNECIMENTO E ASSENTAMENTO | 18.58 | M2 | 198.41 | 3686.458 | 0% | 0% | 0% | 0 | 0 | 0 | 0% | 0% | 0% | 0 | 0 | 0 | 0% | 100% | 100% | 0 | 3686.458 | 3686.458
7.12 | CPOS | 24.02.054 | Porta corta-fogo classe P.90, com barra antipânico numa face e maçaneta na outra, completa | 11.34 | M2 | 1006.39 | 11412.463 | 0% | 0% | 0% | 0 | 0 | 0 | 0% | 0% | 0% | 0 | 0 | 0 | 0% | 100% | 100% | 0 | 11412.463 | 11412.463
8.0 |  |  | VIDROS |  |  |  | 13526.46 | 0% | 4235030% | #VALUE! | #VALUE! | 572849579.9468 | #VALUE! | 0% | 6101987% | 10337024% | 572850597.3195 | 825382845.3804 | 1398233442.6999 | 0% | 311725% | 10648760% | 1398234885.4178 | 42165324.544 | 1440400209.9618
8.1 | SINAPI | 72117 | VIDRO LISO COMUM TRANSPARENTE, ESPESSURA 4MM | 99.9 | M2 | 135.4 | 13526.46 | 0% | 70% | 70% | 0 | 9468.522 | 9468.522 | 70% | 30% | 100% | 9468.522 | 4057.938 | 13526.46 | 100% | 0% | 100% | 13526.46 | 0 | 13526.46
9.0 |  |  | COBERTURA |  |  |  | 192887.73 | 0% | 296930% | #VALUE! | #VALUE! | 572741435.7978 | #VALUE! | 0% | 427857% | 724788% | 572742453.1705 | 825284575.3394 | 1398027028.5099 | 0% | 21860% | 746649% | 1398028471.2278 | 42165324.544 | 1440193795.7718
9.1 | SINAPI | 92610 | FABRICAÇÃO E INSTALAÇÃO DE TESOURA INTEIRA EM AÇO, VÃO DE 7 M, PARA TELHA ONDULADA DE FIBROCIMENTO, METÁLICA, PLÁSTICA OU TERMOACÚSTICA, INCLUSO IÇAMENTO. AF_12/2015 | 10 | UN | 924.66 | 9246.6 | 0% | 70% | 70% | 0 | 6472.62 | 6472.62 | 70% | 30% | 100% | 6472.62 | 2773.98 | 9246.6 | 100% | 0% | 100% | 9246.6 | 0 | 9246.6
9.2 | SINAPI | 92580 | TRAMA DE AÇO COMPOSTA POR TERÇAS PARA TELHADOS DE ATÉ 2 ÁGUAS PARA TELHA ONDULADA DE FIBROCIMENTO, METÁLICA, PLÁSTICA OU TERMOACÚSTICA, INCL USO TRANSPORTE VERTICAL. AF_12/2015 | 317.41 | M2 | 36.49 | 11582.291 | 0% | 70% | 70% | 0 | 8107.6037 | 8107.6037 | 70% | 30% | 100% | 8107.6037 | 3474.6873 | 11582.291 | 100% | 0% | 100% | 11582.291 | 0 | 11582.291
9.3 | SINAPI | 94228 | CALHA EM CHAPA DE AÇO GALVANIZADO NÚMERO 24, DESENVOLVIMENTO DE 50 CM,INCLUSO TRANSPORTE VERTICAL. AF_06/2016 | 105.4 | M | 67.11 | 7073.394 | 0% | 70% | 70% | 0 | 4951.3758 | 4951.3758 | 70% | 30% | 100% | 4951.3758 | 2122.0182 | 7073.394 | 100% | 0% | 100% | 7073.394 | 0 | 7073.394
9.4 | SINAPI | 94231 | RUFO EM CHAPA DE AÇO GALVANIZADO NÚMERO 24, CORTE DE 25 CM, INCLUSO TRANSPORTE VERTICAL. AF_06/2016 | 198.5 | M | 33.74 | 6697.39 | 0% | 0% | 0% | 0 | 0 | 0 | 0% | 100% | 100% | 0 | 6697.39 | 6697.39 | 100% | 0% | 100% | 6697.39 | 0 | 6697.39
9.5 | SINAPI | 73866/005 | ESTRUTURA PARA COBERTURA EM ARCO, EM ALUMINIO ANODIZADO, VAO DE 30M, E SPACAMENTO DE 5M ATE 6,5M | 188 | M2 | 448.82 | 84378.16 | 0% | 50% | 50% | 0 | 42189.08 | 42189.08 | 50% | 50% | 100% | 42189.08 | 42189.08 | 84378.16 | 100% | 0% | 100% | 84378.16 | 0 | 84378.16
9.6 | SINAPI | 94213 | TELHAMENTO COM TELHA DE AÇO/ALUMÍNIO, COM ATÉ 2 ÁGUAS, INCLUSO IÇAMENTO. AF_06/2016 | 1255.05 | M2 | 40.98 | 51431.949 | 0% | 50% | 50% | 0 | 25715.9745 | 25715.9745 | 50% | 50% | 100% | 25715.9745 | 25715.9745 | 51431.949 | 100% | 0% | 100% | 51431.949 | 0 | 51431.949
9.7 | SINAPI | 74145/001 | PINTURA ESMALTE FOSCO, DUAS DEMAOS, SOBRE SUPERFICIE METALICA, INCLUSO UMA DEMAO DE FUNDO ANTICORROSIVO. UTILIZACAO DE REVOLVER ( AR-COMPRIM IDO). | 1255.05 | M2 | 17.91 | 22477.946 | 0% | 50% | 50% | 0 | 11238.973 | 11238.973 | 50% | 50% | 100% | 11238.973 | 11238.973 | 22477.946 | 100% | 0% | 100% | 22477.946 | 0 | 22477.946
10 |  |  | IMPERMEABILIZAÇÃO |  |  |  | 43092.277 | 0% | 1328832% | #VALUE! | #VALUE! | 572623915.4513 | #VALUE! | 0% | 1914894% | 3243728% | 572624932.824 | 825171518.5169 | 1397796451.3409 | 0% | 97849% | 3341581% | 1397797894.0588 | 42165324.544 | 1439963218.6028
10.1 | SINAPI | 98563 | PROTEÇÃO MECÂNICA DE SUPERFÍCIE HORIZONTAL COM ARGAMASSA DE CIMENTO E AREIA, TRAÇO 1:3, E=2CM. AF_06/2018 | 1471.38 | M2 | 24.4 | 35901.672 | 0% | 50% | 50% | 0 | 17950.836 | 17950.836 | 50% | 50% | 100% | 17950.836 | 17950.836 | 35901.672 | 100% | 0% | 100% | 35901.672 | 0 | 35901.672
10.2 | SINAPI | 98556 | IMPERMEABILIZAÇÃO DE SUPERFÍCIE COM ARGAMASSA POLIMÉRICA / MEMBRANA ACRÍLICA, 4 DEMÃOS, REFORÇADA COM VÉU DE POLIÉSTER (MAV). AF_06/2018 | 33.84 | M2 | 52.83 | 1787.767 | 0% | 50% | 50% | 0 | 893.8835 | 893.8835 | 50% | 50% | 100% | 893.8835 | 893.8835 | 1787.767 | 100% | 0% | 100% | 1787.767 | 0 | 1787.767
10.3 | SINAPI | 74106/001 | IMPERMEABILIZACAO DE ESTRUTURAS ENTERRADAS, COM TINTA ASFALTICA, DUAS DEMAOS. | 529.69 | M2 | 10.2 | 5402.838 | 0% | 50% | 50% | 0 | 2701.419 | 2701.419 | 50% | 50% | 100% | 2701.419 | 2701.419 | 5402.838 | 100% | 0% | 100% | 5402.838 | 0 | 5402.838
11 |  |  | DRENAGEM |  |  |  | 14469.236 | 0% | 1978689% | #VALUE! | #VALUE! | 286301184.6564 | #VALUE! | 0% | 2851394% | 4830087% | 286301693.3427 | 412574986.1892 | 698876679.5319 | 0% | 145707% | 4975799% | 698877400.8909 | 21082662.272 | 719960063.1629
11.1 | SINAPI | 83658 | EXECUCAO DRENO PROFUNDO, COM CORTE TRAPEZOIDAL EM SOLO, DE 70X80X150CMEXCL TUBO INCL MATERIAL EXECUCAO, COM SELO ENCHIMENTO MATERIAL DRENANTE E ESCAVACAO | 65.08 | M | 176.34 | 11476.207 | 0% | 50% | 50% | 0 | 5738.1035 | 5738.1035 | 50% | 50% | 100% | 5738.1035 | 5738.1035 | 11476.207 | 100% | 0% | 100% | 11476.207 | 0 | 11476.207
11.2 | SINAPI | 75029/001 | TUBO PVC CORRUGADO RIGIDO PERFURADO DN 150 PARA DRENAGEM - FORNECIMENTO E INSTALACAO | 65.08 | M | 45.99 | 2993.029 | 0% | 50% | 50% | 0 | 1496.5145 | 1496.5145 | 50% | 50% | 100% | 1496.5145 | 1496.5145 | 2993.029 | 100% | 0% | 100% | 2993.029 | 0 | 2993.029
12 |  |  | FORROS |  |  |  | 245187.908 | 0% | 58383% | #VALUE! | #VALUE! | 143146975.0192 | #VALUE! | 0% | 84133% | 142516% | 143147229.3624 | 206283875.7856 | 349431105.148 | 0% | 4299% | 146815% | 349431465.8275 | 10541331.136 | 359972796.9635
12.1 | SINAPI | 74141/003 | LAJE PRE-MOLD BETA 16 P/3,5KN/M2 VAO 5,2M INCL VIGOTAS TIJOLOS ARMADU-RA NEGATIVA CAPEAMENTO 3CM CONCRETO 15MPA ESCORAMENTO MATERIAL E MAODE OBRA. | 10.08 | M2 | 94.32 | 950.746 | 0% | 50% | 50% | 0 | 475.373 | 475.373 | 50% | 50% | 100% | 475.373 | 475.373 | 950.746 | 100% | 0% | 100% | 950.746 | 0 | 950.746
12.2 | SINAPI | 96114 | FORRO EM DRYWALL, PARA AMBIENTES COMERCIAIS, INCLUSIVE ESTRUTURA DE FIXAÇÃO. AF_05/2017_P | 4187.88 | M2 | 58.32 | 244237.162 | 0% | 50% | 50% | 0 | 122118.581 | 122118.581 | 50% | 50% | 100% | 122118.581 | 122118.581 | 244237.162 | 100% | 0% | 100% | 244237.162 | 0 | 244237.162
13 |  |  | REVESTIMENTO DE PAREDES |  |  |  | 409445.658 | 0% | 17466% | #VALUE! | #VALUE! | 71512190.5326 | #VALUE! | 0% | 25176% | 42641% | 71512317.7042 | 103080640.9158 | 174592958.62 | 0% | 1287% | 43929% | 174593138.9597 | 5270665.568 | 179863804.5277
13.1 | SINAPI | 87904 | CHAPISCO APLICADO EM ALVENARIA (COM PRESENÇA DE VÃOS) E ESTRUTURAS DE PREPARO MANUAL. AF_06/2014 CONCRETO DE FACHADA, COM COLHER DE PEDREIRO. ARGAMASSA TRAÇO 1:3 COM (EXTERNO) | 1465.3 | M2 | 7.36 | 10784.608 | 0% | 70% | 70% | 0 | 7549.2256 | 7549.2256 | 70% | 30% | 100% | 7549.2256 | 3235.3824 | 10784.608 | 100% | 0% | 100% | 10784.608 | 0 | 10784.608
13.2 | SINAPI | 87813 | EMBOÇO OU MASSA ÚNICA (REBOCO) EM ARGAMASSA TRAÇO 1:2:8, PREPARO MECÂNICO COM BETONEIRA 400 L, APLICADA MANUALMENTE EM SUPERFÍCIES EXTERNAS DA SACADA, ESPESSURA DE 35 MM, SEM USO DE TELA METÁLICA DE REFORÇO CONTRA FISSURAÇÃO. AF_06/2014 (EXTERNO) | 1465.3 | M2 | 77.72 | 113883.116 | 0% | 70% | 70% | 0 | 79718.1812 | 79718.1812 | 70% | 30% | 100% | 79718.1812 | 34164.9348 | 113883.116 | 100% | 0% | 100% | 113883.116 | 0 | 113883.116
13.3 | SINAPI | 87904 | CHAPISCO APLICADO EM ALVENARIA (COM PRESENÇA DE VÃOS) E ESTRUTURAS DE PREPARO MANUAL. AF_06/2014 CONCRETO DE FACHADA, COM COLHER DE PEDREIRO. ARGAMASSA TRAÇO 1:3 COM (EXTERNO) | 947.67 | M2 | 7.36 | 6974.851 | 0% | 70% | 70% | 0 | 4882.3957 | 4882.3957 | 70% | 30% | 100% | 4882.3957 | 2092.4553 | 6974.851 | 100% | 0% | 100% | 6974.851 | 0 | 6974.851
13.4 | SINAPI | 87813 | EMBOÇO OU MASSA ÚNICA (REBOCO) EM ARGAMASSA TRAÇO 1:2:8, PREPARO MECÂNICO COM BETONEIRA 400 L, APLICADA MANUALMENTE EM SUPERFÍCIES EXTERNAS DA SACADA, ESPESSURA DE 35 MM, SEM USO DE TELA METÁLICA DE REFORÇO CONTRA FISSURAÇÃO. AF_06/2014 (EXTERNO) | 947.67 | M2 | 77.72 | 73652.912 | 0% | 70% | 70% | 0 | 51557.0384 | 51557.0384 | 70% | 30% | 100% | 51557.0384 | 22095.8736 | 73652.912 | 100% | 0% | 100% | 73652.912 | 0 | 73652.912
13.5 | FDE | 13.02.069 | REVESTIMENTO PORCELANATO POLIDO 25X40 | 1535.31 | M2 | 132.97 | 204150.171 | 0% | 70% | 70% | 0 | 142905.1197 | 142905.1197 | 70% | 30% | 100% | 142905.1197 | 61245.0513 | 204150.171 | 100% | 0% | 100% | 204150.171 | 0 | 204150.171
14 |  |  | REVESTIMENTO DE PISOS |  |  |  | 566340.588 | 0% | 6288% | #VALUE! | #VALUE! | 35612789.286 | #VALUE! | 0% | 9090% | 15378% | 35612852.8718 | 51478903.6092 | 87091756.481 | 0% | 465.3% | 15843% | 87091846.6509 | 2635332.784 | 89727179.4349
14.1 | CPOS | 03.03.020 | Apicoamento manual de piso, parede ou teto | 841.58 | M2 | 2.02 | 1699.992 | 0% | 0% | 0% | 0 | 0 | 0 | 0% | 100% | 100% | 0 | 1699.992 | 1699.992 | 100% | 0% | 100% | 1699.992 | 0 | 1699.992
14.2 | SINAPI | 87263 | REVESTIMENTO CERÂMICO PARA PISO COM PLACAS TIPO PORCELANATO DE DIMENSÕES 60X60 CM APLICADA EM AMBIENTES DE ÁREA MAIOR QUE 10 M². AF_06/2014 | 2250.3 | M2 | 111.4 | 250683.42 | 0% | 50% | 50% | 0 | 125341.71 | 125341.71 | 50% | 50% | 100% | 125341.71 | 125341.71 | 250683.42 | 100% | 0% | 100% | 250683.42 | 0 | 250683.42
14.3 | SINAPI | 87260 | REVESTIMENTO CERÂMICO PARA PISO COM PLACAS TIPO PORCELANATO DE DIMENSÕES 45X45 CM APLICADA EM AMBIENTES DE ÁREA MAIOR QUE 10 M². AF_06/2014 | 49.7 | M2 | 96.65 | 4803.505 | 0% | 50% | 50% | 0 | 2401.7525 | 2401.7525 | 50% | 50% | 100% | 2401.7525 | 2401.7525 | 4803.505 | 100% | 0% | 100% | 4803.505 | 0 | 4803.505
14.4 | CPOS | 18.06.142 | Placa cerâmica esmaltada antiderrapante PEI-5 para área interna com saída para o exterior, grupo de absorção BIIa, resistência química A, assentado com argamassa colante industrializada 18.06.142 | 1267.53 | M2 | 45.74 | 57976.822 | 0% | 50% | 50% | 0 | 28988.411 | 28988.411 | 50% | 50% | 100% | 28988.411 | 28988.411 | 57976.822 | 100% | 0% | 100% | 57976.822 | 0 | 57976.822
14.5 | SINAPI | 88649 | RODAPÉ CERÂMICO DE 7CM DE ALTURA COM PLACAS TIPO ESMALTADA EXTRA DE DIMENSÕES 45X45CM. AF_06/2014 | 119.2 | M | 6.4 | 762.88 | 0% | 50% | 50% | 0 | 381.44 | 381.44 | 50% | 50% | 100% | 381.44 | 381.44 | 762.88 | 100% | 0% | 100% | 762.88 | 0 | 762.88
14.6 | CPOS | 18.06.143 | Rodapé em placa cerâmica esmaltada antiderrapante PEI-5 para área interna com saída para o exterior, grupo de absorção BIIa, resistência química A, assentado com argamassa colante industrializada | 99.9 | M | 6.64 | 663.336 | 0% | 0% | 0% | 0 | 0 | 0 | 0% | 100% | 100% | 0 | 663.336 | 663.336 | 100% | 0% | 100% | 663.336 | 0 | 663.336
14.7 | CPOS | 19.01.020 | Revestimento em granito, espessura de 2 cm, assente com massa | 149.16 | M2 | 329.53 | 49152.695 | 0% | 50% | 50% | 0 | 24576.3475 | 24576.3475 | 50% | 50% | 100% | 24576.3475 | 24576.3475 | 49152.695 | 100% | 0% | 100% | 49152.695 | 0 | 49152.695
14.8 | CPOS | 19.01.390 | Soleira em granito, espessura de 2 cm e largura de 21 até 30 cm | 222.9 | m | 156.99 | 34993.071 | 0% | 50% | 50% | 0 | 17496.5355 | 17496.5355 | 50% | 50% | 100% | 17496.5355 | 17496.5355 | 34993.071 | 100% | 0% | 100% | 34993.071 | 0 | 34993.071
14.9 | SINAPI | 94993 | EXECUÇÃO DE PASSEIO (CALÇADA) OU PISO DE CONCRETO COM CONCRETO MOLDADO IN LOCO, USINADO, ACABAMENTO CONVENCIONAL, ESPESSURA 6 CM, ARMADO. AF | 244.05 | M2 | 47.71 | 11643.626 | 0% | 50% | 50% | 0 | 5821.813 | 5821.813 | 50% | 50% | 100% | 5821.813 | 5821.813 | 11643.626 | 100% | 0% | 100% | 11643.626 | 0 | 11643.626
14.10 | CPOS | 17.05.100 | Piso com requadro em concreto simples com controle de fck= 25 MPa | 187.83 | M2 | 622.18 | 116864.069 | 0% | 50% | 50% | 0 | 58432.0345 | 58432.0345 | 50% | 50% | 100% | 58432.0345 | 58432.0345 | 116864.069 | 100% | 0% | 100% | 116864.069 | 0 | 116864.069
14.11 | CPOS | 21.20.300 | Fita adesiva antiderrapante com largura de 5 cm | 365.5 | M | 18.97 | 6933.535 | 0% | 50% | 50% | 0 | 3466.7675 | 3466.7675 | 50% | 50% | 100% | 3466.7675 | 3466.7675 | 6933.535 | 100% | 0% | 100% | 6933.535 | 0 | 6933.535
14.12 | CPOS | 16.02.061 | LADRILHO HIDRAULICO 25X25 E=2CM - PISO TATIL DE ALERTA/DIRECIONAL | 58.09 | M2 | 125.21 | 7273.449 | 0% | 50% | 50% | 0 | 3636.7245 | 3636.7245 | 50% | 50% | 100% | 3636.7245 | 3636.7245 | 7273.449 | 100% | 0% | 100% | 7273.449 | 0 | 7273.449
14.13 | CPOS | 17.01.010 | Argamassa de proteção com argila expandida | 29.34 | M3 | 780.17 | 22890.188 | 0% | 50% | 50% | 0 | 11445.094 | 11445.094 | 50% | 50% | 100% | 11445.094 | 11445.094 | 22890.188 | 100% | 0% | 100% | 22890.188 | 0 | 22890.188
15 |  |  | RESERVATÓRIO METÁLICO DE AGUA |  |  |  | 9650 | 0% | 183061% | #VALUE! | #VALUE! | 17665400.328 | #VALUE! | 0% | 265257% | 448318% | 17665432.1812 | 25597275.8256 | 43262708.0068 | 0% | 13655% | 461973% | 43262753.1773 | 1317666.392 | 44580419.5693
15.1 | COT | 1 | SERVIÇO DE REPARAÇÃO E RECUPERAÇÃO DE PINTURA DE PROTEÇÃO INTERNA E ACABAMENTO EXTERNO | 1 | UN | 9650 | 9650 | 0% | 0% | 0% | 0 | 0 | 0 | 0% | 100% | 100% | 0 | 9650 | 9650 | 100% | 0% | 100% | 9650 | 0 | 9650
16 |  |  | LOUÇAS E METAIS |  |  |  | 25512.18 | 0% | 34622% | #VALUE! | #VALUE! | 8832700.164 | #VALUE! | 0% | 50148% | 84769% | 8832716.0906 | 12793812.9128 | 21626529.0034 | 0% | 2582% | 87352% | 21626551.5887 | 658833.196 | 22285384.7847
16.1 | SINAPI | 95547 | SABONETEIRA PLASTICA TIPO DISPENSER PARA SABONETE LIQUIDO COM RESERVATORIO 800 A 1500 ML, INCLUSO FIXAÇÃO. AF_10/2016 | 30 | UN | 52.8 | 1584 | 0% | 0% | 0% | 0 | 0 | 0 | 0% | 100% | 100% | 0 | 1584 | 1584 | 100% | 0% | 100% | 1584 | 0 | 1584
16.2 | CPOS | 44.03.050 | Dispenser papel higiênico em ABS para rolão 300 / 600 m, com visor | 30 | UN | 47.09 | 1412.7 | 0% | 50% | 50% | 0 | 706.35 | 706.35 | 50% | 50% | 100% | 706.35 | 706.35 | 1412.7 | 100% | 0% | 100% | 1412.7 | 0 | 1412.7
16.3 | CPOS | 44.03.180 | Dispenser toalheiro em ABS, para folhas | 30 | UN | 40.17 | 1205.1 | 0% | 50% | 50% | 0 | 602.55 | 602.55 | 50% | 50% | 100% | 602.55 | 602.55 | 1205.1 | 100% | 0% | 100% | 1205.1 | 0 | 1205.1
16.4 | SINAPI | 85005 | ESPELHO CRISTAL, ESPESSURA 4MM, COM PARAFUSOS DE FIXACAO, SEM MOLDURA | 30 | M2 | 369.85 | 11095.5 | 0% | 50% | 50% | 0 | 5547.75 | 5547.75 | 50% | 50% | 100% | 5547.75 | 5547.75 | 11095.5 | 100% | 0% | 100% | 11095.5 | 0 | 11095.5
16.5 | CPOS | 30.01.030 | Barra de apoio reta, para pessoas com mobilidade reduzida, em tubo de aço inoxidável de 1 1/2´ x 800 mm | 12 | UN | 134.88 | 1618.56 | 0% | 50% | 50% | 0 | 809.28 | 809.28 | 50% | 50% | 100% | 809.28 | 809.28 | 1618.56 | 100% | 0% | 100% | 1618.56 | 0 | 1618.56
16.6 | CPOS | 30.01.061 | Barra de apoio lateral para lavatório, para pessoas com mobilidade reduzida, em tubo de aço inoxidável de 1.1/4", comprimento 25 a 30 cm | 6 | UN | 194.31 | 1165.86 | 0% | 0% | 0% | 0 | 0 | 0 | 0% | 100% | 100% | 0 | 1165.86 | 1165.86 | 100% | 0% | 100% | 1165.86 | 0 | 1165.86
16.7 | CPOS | 30.03.040 | Bebedouro elétrico de pressão em aço inoxidável, capacidade de refrigeração de 16,6 l/h | 3 | UN | 2476.82 | 7430.46 | 0% | 50% | 50% | 0 | 3715.23 | 3715.23 | 50% | 50% | 100% | 3715.23 | 3715.23 | 7430.46 | 100% | 0% | 100% | 7430.46 | 0 | 7430.46
17 |  |  | TRANSPORTE VERTICAL |  |  |  | 190000 | 0% | 2321% | #VALUE! | #VALUE! | 4410659.502 | #VALUE! | 0% | 3363% | 5684% | 4410667.4653 | 6389840.9464 | 10800508.4117 | 0% | 173.4% | 5858% | 10800519.7043 | 329416.598 | 11129936.3023
17.1 | COT | 2 | Elevadores Elétricos sem Casa de Máquinas | 2 | UN | 95000 | 190000 | 0% | 0% | 0% | 0 | 0 | 0 | 0% | 100% | 100% | 0 | 190000 | 190000 | 100% | 0% | 100% | 190000 | 0 | 190000
18 |  |  | APARELHOS DE ARES CONDICIONADOS |  |  |  | 235058.95 | 0% | 938.2% | #VALUE! | #VALUE! | 2205329.751 | #VALUE! | 0% | 1319% | 2257% | 2205333.7327 | 3099920.4732 | 5305254.2059 | 0% | 70.07% | 2327% | 5305259.8522 | 164708.299 | 5469968.1512
18.1 | CPOS | 43.07.350 | Ar condicionado a frio, tipo split parede com capacidade de 24.000 BTU/h | 9 | UN | 5121.74 | 46095.66 | 0% | 0% | 0% | 0 | 0 | 0 | 0% | 100% | 100% | 0 | 46095.66 | 46095.66 | 100% | 0% | 100% | 46095.66 | 0 | 46095.66
18.2 | CPOS | 43.07.360 | Ar condicionado a frio, tipo split parede com capacidade de 30.000 BTU/h | 21 | UN | 5162.81 | 108419.01 | 0% | 50% | 50% | 0 | 54209.505 | 54209.505 | 50% | 50% | 100% | 54209.505 | 54209.505 | 108419.01 | 100% | 0% | 100% | 108419.01 | 0 | 108419.01
18.3 | CPOS | 43.07.370 | Ar condicionado a frio, tipo split piso teto com capacidade de 18.000 BTU/h | 1 | UN | 4412.28 | 4412.28 | 0% | 50% | 50% | 0 | 2206.14 | 2206.14 | 50% | 50% | 100% | 2206.14 | 2206.14 | 4412.28 | 100% | 0% | 100% | 4412.28 | 0 | 4412.28
18.4 | COT | 3 | Ar condicionado a frio, tipo split piso teto com capacidade de 60.000 BTU/h | 14 | UN | 5438 | 76132 | 0% | 50% | 50% | 0 | 38066 | 38066 | 50% | 50% | 100% | 38066 | 38066 | 76132 | 100% | 0% | 100% | 76132 | 0 | 76132
19 |  |  | INSTALAÇÕS ELÉTRICAS (AR CONDICIONADO) |  |  |  | 0 | 0% | #DIV/0! | #VALUE! | #VALUE! | 101016.636 | #VALUE! | 0% | #DIV/0! | #DIV/0! | 101016.7567 | 143249.8846 | 244266.6413 | 0% | #DIV/0! | #DIV/0! | 244266.8124 | 23529.757 | 267796.5694
19.1 |  |  | TUBULAÇÃO |  |  |  | 0 | 0% | #DIV/0! | #VALUE! | #VALUE! | 0 | #VALUE! | 0% | #DIV/0! | #DIV/0! | 0.12066 | 0 | 0.12066 | 0% | #DIV/0! | #DIV/0! | 0.29176 | 0 | 0.29176
19.1.1 | SINAPI | 91836 | Eletroduto corrugado PVC 1" | 710 | M | 8.01 | 5687.1 | 0% | 0% | 0% | 0 | 0 | 0 | 0% | 100% | 100% | 0 | 5687.1 | 5687.1 | 100% | 0% | 100% | 5687.1 | 0 | 5687.1
19.1.2 | SINAPI | 97668 | Eletroduto corrugado PVC 2" | 102 | M | 10.1 | 1030.2 | 0% | 50% | 50% | 0 | 515.1 | 515.1 | 50% | 50% | 100% | 515.1 | 515.1 | 1030.2 | 100% | 0% | 100% | 1030.2 | 0 | 1030.2
19.2 | SINAPI |  | CABOS |  |  |  | 0 | 0% | #DIV/0! | #VALUE! | #VALUE! | 0 | #VALUE! | 0% | #DIV/0! | #DIV/0! | 0.12066 | 0 | 0.12066 | 0% | #DIV/0! | #DIV/0! | 0.29176 | 0 | 0.29176
19.2.1 | SINAPI | 91926 | Cabo isolado em PVC seção 2,5 mm² - 750 V - 70°C - flexível | 57 | M | 2.54 | 144.78 | 0% | 50% | 50% | 0 | 72.39 | 72.39 | 50% | 50% | 100% | 72.39 | 72.39 | 144.78 | 100% | 0% | 100% | 144.78 | 0 | 144.78
19.2.2 | SINAPI | 91928 | Cabo isolado em PVC seção 4,0 mm² - 750 V - 70°C - flexível | 2940 | M | 3.98 | 11701.2 | 0% | 50% | 50% | 0 | 5850.6 | 5850.6 | 50% | 50% | 100% | 5850.6 | 5850.6 | 11701.2 | 100% | 0% | 100% | 11701.2 | 0 | 11701.2
19.2.3 | SINAPI | 91930 | Cabo isolado em PVC seção 6,0 mm² - 750 V - 70ºC - flexivel | 696 | M | 5.41 | 3765.36 | 0% | 50% | 50% | 0 | 1882.68 | 1882.68 | 50% | 50% | 100% | 1882.68 | 1882.68 | 3765.36 | 100% | 0% | 100% | 3765.36 | 0 | 3765.36
19.2.4 | SINAPI | 91934 | Cabo isolado em PVC seção 16 mm² - 750 V - 70º C - flexivel | 280 | M | 13.39 | 3749.2 | 0% | 0% | 0% | 0 | 0 | 0 | 0% | 100% | 100% | 0 | 3749.2 | 3749.2 | 100% | 0% | 100% | 3749.2 | 0 | 3749.2
19.2.5 | SINAPI | 92983 | Cabo isolado em PVC seção 25 mm² - 750 V - 70º C - flexivel | 160 | M | 14.53 | 2324.8 | 0% | 50% | 50% | 0 | 1162.4 | 1162.4 | 50% | 50% | 100% | 1162.4 | 1162.4 | 2324.8 | 100% | 0% | 100% | 2324.8 | 0 | 2324.8
19.2.6 | SINAPI | 92985 | Cabo isolado em PVC seção 35 mm² - 750 V - 70º C - flexivel | 350 | M | 19.36 | 6776 | 0% | 50% | 50% | 0 | 3388 | 3388 | 50% | 50% | 100% | 3388 | 3388 | 6776 | 100% | 0% | 100% | 6776 | 0 | 6776
19.3 |  |  | QUADRO DE DISTRIBUIÇÃO |  |  |  | 0 | 0% | #DIV/0! | #VALUE! | #VALUE! | 0 | #VALUE! | 0% | #DIV/0! | #DIV/0! | 0.12066 | 0 | 0.12066 | 0% | #DIV/0! | #DIV/0! | 0.29176 | 0 | 0.29176
19.3.1 | SINAPI | 74131/005 | QUADRO DE FORÇA - METALICO, DE EMBUTIR, MONTADO COMPOSTO POPR PALCA DE MONTAGEM, BARRAMENTO TRIFASICO PRINCIPAL DE 100 A, BARRAMENTO NEUTRO 50 A, BARRAMENTO TERRA 50 A, CANALETAS PARA ORGANIZAÇÃO DO CABOS; PLACA DE ACRILICOO PARA PROTEÇÃO DOS BARRAMENTOS, ISOLADORES, CHAVE TIPO YALE PARA FECHAMENTO DO QUADRO, NO MINIMO 24 DIJUNTORES, DIJUNTOR GERAL TRIFASICO 100 A - DPS CLASSE II 45 Ka - 8/20µs | 4 | UN | 510.3 | 2041.2 | 0% | 50% | 50% | 0 | 1020.6 | 1020.6 | 50% | 50% | 100% | 1020.6 | 1020.6 | 2041.2 | 100% | 0% | 100% | 2041.2 | 0 | 2041.2
19.3.2 | SINAPI | 74131/006 | QUADRO DE FORÇA - METALICO, DE EMBUTIR, MONTADO COMPOSTO POPR PALCA DE MONTAGEM, BARRAMENTO TRIFASICO PRINCIPAL DE 100 A, BARRAMENTO NEUTRO 50 A, BARRAMENTO TERRA 50 A, CANALETAS PARA ORGANIZAÇÃO DO CABOS; PLACA DE ACRILICOO PARA PROTEÇÃO DOS BARRAMENTOS, ISOLADORES, CHAVE TIPO YALE PARA FECHAMENTO DO QUADRO, NO MINIMO 24 DIJUNTORES, DIJUNTOR GERAL TRIFASICO 80 A - DPS CLASSE II 45 Ka - 8/20µs | 2 | UN | 510.3 | 1020.6 | 0% | 50% | 50% | 0 | 510.3 | 510.3 | 50% | 50% | 100% | 510.3 | 510.3 | 1020.6 | 100% | 0% | 100% | 1020.6 | 0 | 1020.6
19.3.3 | SINAPI | 74130/005 | DIJUNTOR TERMOMAGNETICO TRIPOLAR - EM CAIXA MOLDADA 100 A | 4 | UN | 96.74 | 386.96 | 0% | 50% | 50% | 0 | 193.48 | 193.48 | 50% | 50% | 100% | 193.48 | 193.48 | 386.96 | 100% | 0% | 100% | 386.96 | 0 | 386.96
19.3.4 | SINAPI | 74130/006 | DIJUNTOR TERMOMAGNETICO TRIPOLAR - EM CAIXA MOLDADA 80 A | 2 | UN | 96.74 | 193.48 | 0% | 0% | 0% | 0 | 0 | 0 | 0% | 100% | 100% | 0 | 193.48 | 193.48 | 100% | 0% | 100% | 193.48 | 0 | 193.48
19.3.5 | SINAPI | 74130/002 | DIJUNTOR TRIPOLAR - 32 A -DIN | 10 | UN | 17.14 | 171.4 | 0% | 50% | 50% | 0 | 85.7 | 85.7 | 50% | 50% | 100% | 85.7 | 85.7 | 171.4 | 100% | 0% | 100% | 171.4 | 0 | 171.4
19.3.6 | SINAPI | 74130/001 | DIJUNTOR BIPOLAR - 25 A -DIN | 33 | UN | 11.37 | 375.21 | 0% | 50% | 50% | 0 | 187.605 | 187.605 | 50% | 50% | 100% | 187.605 | 187.605 | 375.21 | 100% | 0% | 100% | 375.21 | 0 | 375.21
19.3.7 | SINAPI | 74130/002 | DIJUNTOR BIPOLAR - 20 A -DIN | 3 | UN | 11.37 | 34.11 | 0% | 50% | 50% | 0 | 17.055 | 17.055 | 50% | 50% | 100% | 17.055 | 17.055 | 34.11 | 100% | 0% | 100% | 34.11 | 0 | 34.11
19.3.8 | CPOS | 37.24.040 | DISPOSITIVO PROTETOR DE SURTO - DPS - CLASSE II - 45 kA , MONOFASICO | 6 | UN | 159.41 | 956.46 | 0% | 50% | 50% | 0 | 478.23 | 478.23 | 50% | 50% | 100% | 478.23 | 478.23 | 956.46 | 100% | 0% | 100% | 956.46 | 0 | 956.46
20 |  |  | INSTALAÇÕS ELÉTRICAS (GERAL) |  |  |  | 0 | 0% | #DIV/0! | #DIV/0! | 0 | 0 | 0 | 0% | #DIV/0! | #DIV/0! | 0 | 0 | 0 | 0% | #DIV/0! | #DIV/0! | 0 | 0 | 0
20.1 |  |  | TOMADAS/INTERRUPTOR/LUMINARIA |  |  |  | 0 | 0% | #DIV/0! | #DIV/0! | 0 | 0 | 0 | 0% | #DIV/0! | #DIV/0! | 0 | 0 | 0 | 0% | #DIV/0! | #DIV/0! | 0 | 0 | 0
20.1.1 | CPOS | 40.04.450 | Tomada 2P+T - FNT padronizada 127 V - 10 A | 261 | UN | 17.8 | 4645.8 | 0% | 0% | 0% | 0 | 0 | 0 | 0% | 100% | 100% | 0 | 4645.8 | 4645.8 | 100% | 0% | 100% | 4645.8 | 0 | 4645.8
20.1.2 | CPOS | 40.04.460 | Tomada 2P + T - FFT padronizada 220 V - 20 A | 21 | UN | 22.83 | 479.43 | 0% | 50% | 50% | 0 | 239.715 | 239.715 | 50% | 50% | 100% | 239.715 | 239.715 | 479.43 | 100% | 0% | 100% | 479.43 | 0 | 479.43
20.1.3 | SINAPI | 91981 | Interruptor bipolar uma tecla 10 A - 250 V | 77 | UN | 35.49 | 2732.73 | 0% | 50% | 50% | 0 | 1366.365 | 1366.365 | 50% | 50% | 100% | 1366.365 | 1366.365 | 2732.73 | 100% | 0% | 100% | 2732.73 | 0 | 2732.73
20.1.4 | SINAPI | 91959 | Interruptor bipolar duas teclas 10 A - 250 V | 59 | UN | 32.39 | 1911.01 | 0% | 50% | 50% | 0 | 955.505 | 955.505 | 50% | 50% | 100% | 955.505 | 955.505 | 1911.01 | 100% | 0% | 100% | 1911.01 | 0 | 1911.01
20.1.5 | SINAPI | 91967 | Interruptor bipolar três teclas 10 A - 250 V | 57 | UN | 44.29 | 2524.53 | 0% | 50% | 50% | 0 | 1262.265 | 1262.265 | 50% | 50% | 100% | 1262.265 | 1262.265 | 2524.53 | 100% | 0% | 100% | 2524.53 | 0 | 2524.53
20.1.6 | CPOS | 41.31.070 | Luminária de sobrepor aletas planas alojamento 2x18W/ 220v -LED | 289 | UN | 308.25 | 89084.25 | 0% | 0% | 0% | 0 | 0 | 0 | 0% | 100% | 100% | 0 | 89084.25 | 89084.25 | 100% | 0% | 100% | 89084.25 | 0 | 89084.25
20.1.7 | CPOS | 41.31.072 | Luminária de sobrepor sem aletas planas alojamento 2x18W /220v - LED | 31 | UN | 365.72 | 11337.32 | 0% | 50% | 50% | 0 | 5668.66 | 5668.66 | 50% | 50% | 100% | 5668.66 | 5668.66 | 11337.32 | 100% | 0% | 100% | 11337.32 | 0 | 11337.32
20.1.8 | CPOS | 41.31.072 | Luminária de sobrepor aletas planas alojamento 4x10W/ 220v - LED | 240 | UN | 365.72 | 87772.8 | 0% | 50% | 50% | 0 | 43886.4 | 43886.4 | 50% | 50% | 100% | 43886.4 | 43886.4 | 87772.8 | 100% | 0% | 100% | 87772.8 | 0 | 87772.8
20.1.9 | CPOS | 41.31.073 | Luminária de embutir aletas parabolica alojamento 4x10W 220v | 80 | UN | 45.74 | 3659.2 | 0% | 50% | 50% | 0 | 1829.6 | 1829.6 | 50% | 50% | 100% | 1829.6 | 1829.6 | 3659.2 | 100% | 0% | 100% | 3659.2 | 0 | 3659.2
20.1.10 | CPOS | 41.31.070 | Luminária de sobrepor sem aletas planas alojamento 1x10W 220v | 31 | UN | 308.25 | 9555.75 | 0% | 50% | 50% | 0 | 4777.875 | 4777.875 | 50% | 50% | 100% | 4777.875 | 4777.875 | 9555.75 | 100% | 0% | 100% | 9555.75 | 0 | 9555.75
20.1.11 | CPOS | 41.14.700 | Luminaria de sobrepor aletas planas lampada 2x26W-220v PL | 36 | UN | 202.2 | 7279.2 | 0% | 0% | 0% | 0 | 0 | 0 | 0% | 100% | 100% | 0 | 7279.2 | 7279.2 | 100% | 0% | 100% | 7279.2 | 0 | 7279.2
20.1.12 | CPOS | 41.13.102 | Luminária tipo arandela | 8 | UN | 48.91 | 391.28 | 0% | 50% | 50% | 0 | 195.64 | 195.64 | 50% | 50% | 100% | 195.64 | 195.64 | 391.28 | 100% | 0% | 100% | 391.28 | 0 | 391.28
20.1.13 | CPOS | 41.13.200 | Luminária tipo projetor para jardim a prova de umidade lampada LED-30W/220 V | 8 | UN | 78.67 | 629.36 | 0% | 50% | 50% | 0 | 314.68 | 314.68 | 50% | 50% | 100% | 314.68 | 314.68 | 629.36 | 100% | 0% | 100% | 629.36 | 0 | 629.36
20.1.14 | CPOS |  | Ventilador de teto | 1 | UN | 47.71 | 47.71 | 0% | 50% | 50% | 0 | 23.855 | 23.855 | 50% | 50% | 100% | 23.855 | 23.855 | 47.71 | 100% | 0% | 100% | 47.71 | 0 | 47.71
20.2 | CPOS |  | CABO DE COBRE ISOLADO EM PVC 750V 70ªC FLEXIVEL |  |  |  | 0 | 0% | #DIV/0! | #DIV/0! | 0 | 0 | 0 | 0% | #DIV/0! | #DIV/0! | 0 | 0 | 0 | 0% | #DIV/0! | #DIV/0! | 0 | 0 | 0
20.2.1 | SINAPI | 91926 | Cabo isolado em PVC seção 2,5 mm² - 750 V - 70°C - flexível | 15500 | M | 2.54 | 39370 | 0% | 0% | 0% | 0 | 0 | 0 | 0% | 100% | 100% | 0 | 39370 | 39370 | 100% | 0% | 100% | 39370 | 0 | 39370
20.2.2 | SINAPI | 91928 | Cabo isolado em PVC seção 4,0 mm² - 750 V - 70°C - flexível | 1150 | M | 3.98 | 4577 | 0% | 50% | 50% | 0 | 2288.5 | 2288.5 | 50% | 50% | 100% | 2288.5 | 2288.5 | 4577 | 100% | 0% | 100% | 4577 | 0 | 4577
20.3 | CPOS |  | CABO DE COBRE ISOLADO EM PVC 750 V 70º C FLEXIVEL |  |  |  | 0 | 0% | #DIV/0! | #DIV/0! | 0 | 0 | 0 | 0% | #DIV/0! | #DIV/0! | 0 | 0 | 0 | 0% | #DIV/0! | #DIV/0! | 0 | 0 | 0
20.3.1 |  |  | Cabo de cobre isolado em PVC 750 V 70º C flexivel - 50 mm² | 77 | M | 156.99 | 110 | 0% | 50% | 50% | 0 | 55 | 55 | 50% | 50% | 100% | 55 | 55 | 110 | 100% | 0% | 100% | 110 | 0 | 110
20.3.2 | SINAPI | 92985 | Cabo isolado em PVC seção 35 mm² - 750 V - 70º C - flexivel | 59 | M | 19.36 | 80 | 0% | 50% | 50% | 0 | 40 | 40 | 50% | 50% | 100% | 40 | 40 | 80 | 100% | 0% | 100% | 80 | 0 | 80
20.3.3 | SINAPI | 92983 | Cabo isolado em PVC seção 25 mm² - 750 V - 70º C - flexivel | 57 | M | 14.53 | 462 | 0% | 50% | 50% | 0 | 231 | 231 | 50% | 50% | 100% | 231 | 231 | 462 | 100% | 0% | 100% | 462 | 0 | 462
20.3.4 | SINAPI | 91934 | Cabo isolado em PVC seção 16 mm² - 750 V - 70º C - flexivel | 289 | M | 13.39 | 150 | 0% | 0% | 0% | 0 | 0 | 0 | 0% | 100% | 100% | 0 | 150 | 150 | 100% | 0% | 100% | 150 | 0 | 150
20.3.5 | SINAPI | 92979 | Cabo de cobre isolado em PVC 750 V 70º C flexivel 10 mm² | 31 | M | 5.25 | 280 | 0% | 50% | 50% | 0 | 140 | 140 | 50% | 50% | 100% | 140 | 140 | 280 | 100% | 0% | 100% | 280 | 0 | 280
20.4 |  |  | EQUIPAMENTOS |  |  |  | 0 | 0% | #DIV/0! | #DIV/0! | 0 | 0 | 0 | 0% | #DIV/0! | #DIV/0! | 0 | 0 | 0 | 0% | #DIV/0! | #DIV/0! | 0 | 0 | 0
20.4.1 | CPOS | 40.07.010 | Caixa de ligação de PVC para eletroduto flexível , retangular, dimensões 4 x 2" | 417 | UN | 10.35 | 4315.95 | 0% | 50% | 50% | 0 | 2157.975 | 2157.975 | 50% | 50% | 100% | 2157.975 | 2157.975 | 4315.95 | 100% | 0% | 100% | 4315.95 | 0 | 4315.95
20.4.2 | CPOS | 40.07.020 | Caixa de ligação de PVC para eletroduto flexível , retangular, dimensões 4 x 4" | 701 | UN | 12.38 | 8678.38 | 0% | 50% | 50% | 0 | 4339.19 | 4339.19 | 50% | 50% | 100% | 4339.19 | 4339.19 | 8678.38 | 100% | 0% | 100% | 8678.38 | 0 | 8678.38
20.2.11 | CPOS | 41.14.700 | Luminaria de sobrepor aletas planas lampada 2x26W-220v PL | 36 | UN | 202.2 | 7279.2 | 0% | 0% | 0% | 0 | 0 | 0 | 0% | 100% | 100% | 0 | 7279.2 | 7279.2 | 100% | 0% | 100% | 7279.2 | 0 | 7279.2
20.5 |  |  | LAMPADAS |  |  |  | 0 | 0% | #DIV/0! | #DIV/0! | 0 | 0 | 0 | 0% | #DIV/0! | #DIV/0! | 0 | 0 | 0 | 0% | #DIV/0! | #DIV/0! | 0 | 0 | 0
20.5.1 |  | 41.02.551 | lampada tubular de LED - bivolt - 18 W | 640 | UN | 31.37 | 20076.8 | 0% | 50% | 50% | 0 | 10038.4 | 10038.4 | 50% | 50% | 100% | 10038.4 | 10038.4 | 20076.8 | 100% | 0% | 100% | 20076.8 | 0 | 20076.8
20.5.2 |  | 41.02.541 | lampada tubular de LED - bivolt - 10 W | 1311 | UN | 23 | 30153 | 0% | 50% | 50% | 0 | 15076.5 | 15076.5 | 50% | 50% | 100% | 15076.5 | 15076.5 | 30153 | 100% | 0% | 100% | 30153 | 0 | 30153
20.5.3 |  | 41.02.541 | Lampada de LED - 8 W | 8 | UN | 23 | 184 | 0% | 50% | 50% | 0 | 92 | 92 | 50% | 50% | 100% | 92 | 92 | 184 | 100% | 0% | 100% | 184 | 0 | 184
20.5.4 |  | 41.07.450 | Lampada fluorescente compacta 26W/220V | 72 | UN | 15.72 | 1131.84 | 0% | 0% | 0% | 0 | 0 | 0 | 0% | 100% | 100% | 0 | 1131.84 | 1131.84 | 100% | 0% | 100% | 1131.84 | 0 | 1131.84
20.6 |  |  | QUADROS DE DISTRIBUIÇÃO/FORÇA E GERAL |  |  |  | 0 | 0% | #DIV/0! | #DIV/0! | 0 | 0 | 0 | 0% | #DIV/0! | #DIV/0! | 0 | 0 | 0 | 0% | #DIV/0! | #DIV/0! | 0 | 0 | 0
20.6.1 | SINAPI | 74131/006 | Quadro de embutir trifasico, metalico, montado, composto por placa de montagem, barramento trifasico fase 125 A, neutro 125 A e terra 60 A, dijuntor geral trifasico caixa moldado 100 A, canaletas, para organização dos cabos, placa de proteção do barramento e dijuntores, isoladores, chave tipo yale metal para fechamento do quadro, DPS monofasico 45 kA, classeII, circuitos identificados, porta documentos para 32 dijuntores | 3 | UN | 992.54 | 110 | 0% | 50% | 50% | 0 | 55 | 55 | 50% | 50% | 100% | 55 | 55 | 110 | 100% | 0% | 100% | 110 | 0 | 110
20.6.2 | SINAPI | 74131/006 | Quadro de embutir trifasico, metalico, montado, composto por placa de montagem, barramento trifasico fase 125 A, neutro 125 A e terra 60 A, dijuntor geral trifasico caixa moldado 180 A, canaletas, para organização dos cabos, placa de proteção do barramento e dijuntores, isoladores, chave tipo yale metal para fechamento do quadro, DPS monofasico 45 kA, classeII, circuitos identificados, porta documentos para 32 dijuntores | 3 | UN | 992.54 | 80 | 0% | 50% | 50% | 0 | 40 | 40 | 50% | 50% | 100% | 40 | 40 | 80 | 100% | 0% | 100% | 80 | 0 | 80
20.6.3 |  |  | Quadro de sobrepor , instalação ao tempo, comando da bomba de recalque - 3 cv, com chave reversora para duas bombas- trifasico | 1 | UN | 622.18 | 462 | 0% | 50% | 50% | 0 | 231 | 231 | 50% | 50% | 100% | 231 | 231 | 462 | 100% | 0% | 100% | 462 | 0 | 462
20.6.4 |  |  | Quadro de sobrepor, instalação ao tempo, comando da bomba de incendio, 10 cv, acionamento remoto, 10 saidas, trifasico | 1 | UN | 2.02 | 150 | 0% | 0% | 0% | 0 | 0 | 0 | 0% | 100% | 100% | 0 | 150 | 150 | 100% | 0% | 100% | 150 | 0 | 150
20.6.5 |  |  | Quadro de Distribuição Geral, metalico, de embutir, montado, barramento trifasico, terra 600 A neutro 600 A, terra 300A, DPS monofasico, classe I, 80 kA, canaletas para organização da fiação, placa de proteção dos barramento e dijuntores, isoladores, chave tipo yale metal para fechamento do quadro, identificação dos circuitos, porta documento, tamanho conforme diagrama | 1 | UN | 111.4 | 280 | 0% | 50% | 50% | 0 | 140 | 140 | 50% | 50% | 100% | 140 | 140 | 280 | 100% | 0% | 100% | 280 | 0 | 280
20.6.6 | CPOS | 37.13.730 | dijuntor trifasico caixa moldade 600 A | 1 | UN | 2920.84 | 110 | 0% | 50% | 50% | 0 | 55 | 55 | 50% | 50% | 100% | 55 | 55 | 110 | 100% | 0% | 100% | 110 | 0 | 110
20.6.7 | CPOS | 37.25.100 | dijuntor trifasico caixa moldade 100 A | 10 | UN | 400.21 | 80 | 0% | 50% | 50% | 0 | 40 | 40 | 50% | 50% | 100% | 40 | 40 | 80 | 100% | 0% | 100% | 80 | 0 | 80
20.6.8 | CPOS | 37.25.100 | dijuntor trifasico caixa moldada de 80 A | 8 | UN | 400.21 | 462 | 0% | 50% | 50% | 0 | 231 | 231 | 50% | 50% | 100% | 231 | 231 | 462 | 100% | 0% | 100% | 462 | 0 | 462
20.6.9 | CPOS | 37.13.650 | dijuntor trifasico curva "C" - DIN - 50 A | 1 | UN | 118.51 | 150 | 0% | 0% | 0% | 0 | 0 | 0 | 0% | 100% | 100% | 0 | 150 | 150 | 100% | 0% | 100% | 150 | 0 | 150
20.6.10 | CPOS | 37.13.650 | dijuntor trifasico curva "C" - DIN - 25 A | 1 | UN | 118.51 | 280 | 0% | 50% | 50% | 0 | 140 | 140 | 50% | 50% | 100% | 140 | 140 | 280 | 100% | 0% | 100% | 280 | 0 | 280
20.6.11 | CPOS | 37.13.630 | Dijuntor bifasico curva "C" - DIN 25 A | 1 | UN | 89.34 | 110 | 0% | 50% | 50% | 0 | 55 | 55 | 50% | 50% | 100% | 55 | 55 | 110 | 100% | 0% | 100% | 110 | 0 | 110
20.6.12 | CPOS | 37.13.630 | Dijuntor bifasico curva "C" - DIN 20 A | 22 | UN | 89.34 | 80 | 0% | 50% | 50% | 0 | 40 | 40 | 50% | 50% | 100% | 40 | 40 | 80 | 100% | 0% | 100% | 80 | 0 | 80
20.6.13 | CPOS | 37.13.600 | Dijuntor monofasico curva "C" DIN 25 A | 6 | UN | 21.23 | 462 | 0% | 50% | 50% | 0 | 231 | 231 | 50% | 50% | 100% | 231 | 231 | 462 | 100% | 0% | 100% | 462 | 0 | 462
20.6.14 | CPOS | 37.13.600 | Dijuntor monofasico curva "C" DIN 20 A | 39 | UN | 21.23 | 150 | 0% | 0% | 0% | 0 | 0 | 0 | 0% | 100% | 100% | 0 | 150 | 150 | 100% | 0% | 100% | 150 | 0 | 150
20.7 |  |  | CABINA DE FORÇA |  |  |  | 0 | 0% | #DIV/0! | #DIV/0! | 0 | 0 | 0 | 0% | #DIV/0! | #DIV/0! | 0 | 0 | 0 | 0% | #DIV/0! | #DIV/0! | 0 | 0 | 0
20.7.1 |  |  | Subestação completa de alvenaria, conforme projeto e GED 2859 des. 13 - 1/4, folha 29 de 44 trafo 225 kVA a seco, entrada subterranea, extitor CO2, transformador padrão CPFL, 13,8 kV/220/127 V deverão ser atendidas todas as normas da CPFL Deverá ser considerado todas as instalações até a medição inclusive. | 1 | UN | 156.99 | 110 | 0% | 50% | 50% | 0 | 55 | 55 | 50% | 50% | 100% | 55 | 55 | 110 | 100% | 0% | 100% | 110 | 0 | 110
21 |  |  | PROTEÇÃO CONTRA INCÊNDIO |  |  |  | 0 | 0% | #DIV/0! | #VALUE! | #VALUE! | 0 | #VALUE! | 0% | #DIV/0! | #DIV/0! | 0.12066 | 0 | 0.12066 | 0% | #DIV/0! | #DIV/0! | 0.29176 | 0 | 0.29176
21.1 |  |  | TUBULAÇÃO ELÉTRICA |  |  |  | 0 | 0% | #DIV/0! | #DIV/0! | 0 | 0 | 0 | 0% | #DIV/0! | #DIV/0! | 0 | 0 | 0 | 0% | #DIV/0! | #DIV/0! | 0 | 0 | 0
21.1.1 | SINAPI | 97668 | Eletroduto PVC 2" corrugado | 70 | M | 10.1 | 110 | 0% | 50% | 50% | 0 | 55 | 55 | 50% | 50% | 100% | 55 | 55 | 110 | 100% | 0% | 100% | 110 | 0 | 110
21.2 |  |  | EQUIPAMENTOS ELÉTRICOS |  |  |  | 0 | 0% | #DIV/0! | #DIV/0! | 0 | 0 | 0 | 0% | #DIV/0! | #DIV/0! | 0 | 0 | 0 | 0% | #DIV/0! | #DIV/0! | 0 | 0 | 0
21.2.1 | CPOS | 50.05.270 | Central de detenção e alarme de incêndio analógica endereçável 24V 10 L | 1 | un | 632.18 | 632.18
21.2.2 |  |  | Quadro de comando trifasico 10CV | 1 | un | 407.08 | 407.08
21.2.3 | CPOS | 50.01.090 | Botoeira tipo quebra vidro para alarme | 9 | un | 88 | 792
21.2.4 | CPOS | 50.01.090 | Botoeira tipo quebra vidro liga e desliga | 9 | un | 129.82 | 1168.38
21.2.5 |  |  | Sirene bitonal 24V | 9 | un | 40.47 | 364.23
21.2.6 | CPOS | 50.05.260 | Bloco de iluminação autonoma bivolt 2x8W | 83 | un | 224.4 | 18625.2
21.2.7 |  |  | Disjuntor tripolar MDW C 40A | 1 | un | 111.69 | 111.69
21.3 |  |  | CABO ISOLADO EM PVC 750V-70ºC-FLEXIVEL |  |  |  | 0 | 0% | #DIV/0! | #DIV/0! | 0 | 0 | 0 | 0% | #DIV/0! | #DIV/0! | 0 | 0 | 0 | 0% | #DIV/0! | #DIV/0! | 0 | 0 | 0
21.3.1 | SINAPI | 91924 | Cabo isolado em PVC seção 1,5 mm² - 750 V - 70°C - flexível (amarelo) | 195 | M | 73.59 | 14350.05
21.3.2 | SINAPI | 91924 | Cabo isolado em PVC seção 1,5 mm² - 750 V - 70°C - flexível (preto) | 810 | M | 407.08 | 329734.8
21.3.3 | SINAPI | 91924 | Cabo isolado em PVC seção 1,5 mm² - 750 V - 70°C - flexível (azul) | 405 | M | 185.11 | 74969.55
21.3.4 | SINAPI | 91924 | Cabo isolado em PVC seção 1,5 mm² - 750 V - 70°C - flexível (branco) | 200 | M | 65.65 | 13130
21.3.5 | SINAPI | 91924 | Cabo isolado em PVC seção 1,5 mm² - 750 V - 70°C - flexível (vermelho) | 200 | M | 40.47 | 8094
21.3.6 | SINAPI | 91924 | Cabo isolado em PVC seção 1,5 mm² - 750 V - 70°C - flexível (cinza) | 200 | M | 73.6 | 14720
21.3.7 | SINAPI | 91924 | Cabo isolado em PVC seção 10 mm² - 750 V - 70°C - flexível (preto) | 110 | M | 73.6 | 8096
21.3.8 | SINAPI | 91924 | Cabo isolado em PVC seção 10 mm² - 750 V - 70°C - flexível (verde) | 70 | M | 111.69 | 7818.3
21.4 |  |  | TUBULAÇÃO HIDRAULICA |  |  |  | 0 | 0% | #DIV/0! | #DIV/0! | 0 | 0 | 0 | 0% | #DIV/0! | #DIV/0! | 0 | 0 | 0 | 0% | #DIV/0! | #DIV/0! | 0 | 0 | 0
21.4.1 | SINAPI | 92337 | Tubo de aço galvanizado a fogo 3" | 97 | M | 86.08 | 8349.76
21.4.2 |  |  | Cotovelo galvanizado a fogo 3" | 7 | UN | 407.08 | 2849.56
21.4.3 |  | 92358 | Tee galvanizado a fogo 3" | 7 | UN | 144.65 | 1012.55
21.4.4 |  | 92349 | Luva galvanizado a fogo 3" | 32 | UN | 78.86 | 2523.52
21.4.5 |  | 94500 | Registro de gaveta 3" | 3 | UN | 242.58 | 727.74
21.4.6 |  | 99625 | Valvula de retenção 3" Horinzontal | 1 | UN | 327.16 | 327.16
21.4.7 | CPOS | 47.11.100 | Manometro para agua escala 0 A 10 kgf | 1 | UN | 139.23 | 139.23
21.4.8 | CPOS | 50.01.190 | Tampão cego storz 2"1/2 | 1 | UN | 60.01 | 60.01
21.4.9 |  |  | Tampão de ferro fundido p/ registro de recalque padrão bombeiro | 1 | UN | 73.59 | 73.59
21.4.10 | SINAPI | 92336 | Tubo de aço galvanizado a fogo 21/2" | 41 | M | 65.76 | 2696.16
21.4.11 |  |  | cotovelo galvanizado a fogo 21/2" | 10 | UN | 185.11 | 1851.1
21.4.12 |  |  | Tee galvanizado a fogo 21/2" | 4 | UN | 65.65 | 262.6
21.4.13 | SINAPI | 74169/001 | Registro angular 21/2" | 9 | UN | 192.92 | 1736.28
21.4.14 |  |  | Registro de recalque 21/2" | 1 | UN | 73.6 | 73.6
21.5 |  |  | EQUIPAMENTOS HIDRÁULICOS |  |  |  | 0 | 0% | #DIV/0! | #DIV/0! | 0 | 0 | 0 | 0% | #DIV/0! | #DIV/0! | 0 | 0 | 0 | 0% | #DIV/0! | #DIV/0! | 0 | 0 | 0
21.5.1 |  |  | Tubo de aço galvanizado a fogo 3" | 97 | M | 73.59 | 7138.23
21.5.2 |  |  | Cotovelo galvanizado a fogo 3" | 7 | UN | 407.08 | 2849.56
21.5.3 |  |  | Tee galvanizado a fogo 3" | 7 | UN | 185.11 | 1295.77
21.6 |  |  | EQUIPAMENTOS DE SINALIZAÇÃO FOTOLUMINECENTE |  |  |  | 0 | 0% | #DIV/0! | #DIV/0! | 0 | 0 | 0 | 0% | #DIV/0! | #DIV/0! | 0 | 0 | 0 | 0% | #DIV/0! | #DIV/0! | 0 | 0 | 0
21.6.1 |  |  | Placa para extintor | 28 | UN | 73.59 | 2060.52
21.6.2 |  |  | Placa para hidrante | 9 | UN | 407.08 | 3663.72
21.6.3 |  |  | Placa para rota de fuga | 24 | UN | 185.11 | 4442.64
21.7 |  |  | EXTINTOR |  |  |  | 0 | 0% | #DIV/0! | #DIV/0! | 0 | 0 | 0 | 0% | #DIV/0! | #DIV/0! | 0 | 0 | 0 | 0% | #DIV/0! | #DIV/0! | 0 | 0 | 0
21.7.1 |  |  | Extintor de agua 2A | 12 | UN | 73.59 | 883.08
21.7.2 |  |  | Extintor de p'o quimico seco 20BC | 12 | UN | 407.08 | 4884.96
21.7.3 |  |  | Extintor de CO2 | 4 | UN | 185.11 | 740.44
22 |  |  | SPDA |  |  |  | 0 | 0% | #DIV/0! | #VALUE! | #VALUE! | 0 | #VALUE! | 0% | #DIV/0! | #DIV/0! | 0.12066 | 0 | 0.12066 | 0% | #DIV/0! | #DIV/0! | 0.29176 | 0 | 0.29176
22.1 |  |  | EQUIPAMENTO |  |  |  | 0 | 0% | #DIV/0! | #DIV/0! | 0 | 0 | 0 | 0% | #DIV/0! | #DIV/0! | 0 | 0 | 0 | 0% | #DIV/0! | #DIV/0! | 0 | 0 | 0
22.1.1 |  |  | Haste de aterramento tipo coopewld 5/8x3,00m - 254µ | 56 | UN | 73.59 | 4121.04
22.1.2 |  |  | Barra chata de aço galvanizado 3/4x1/8 | 442 | M | 407.08 | 179929.36
22.1.3 |  |  | Caixa de inspeção | 12 | UN | 185.11 | 2221.32
22.1.4 |  |  | Captor 60mm | 37 | UN | 407.08 | 15061.96
22.2 |  |  | CABO NU ANORTIZADO |  |  |  | 0 | 0% | #DIV/0! | #DIV/0! | 0 | 0 | 0 | 0% | #DIV/0! | #DIV/0! | 0 | 0 | 0 | 0% | #DIV/0! | #DIV/0! | 0 | 0 | 0
22.2.1 |  |  | Cabo nu anortizado 50mm² | 250 | M | 73.59 | 18397.5
22.2.2 |  |  | Cabo nu anortizado 35mm² | 50 | M | 407.08 | 20354
22.3 |  |  | EQUIPAMENTOS |  |  |  | 0 | 0% | #DIV/0! | #DIV/0! | 0 | 0 | 0 | 0% | #DIV/0! | #DIV/0! | 0 | 0 | 0 | 0% | #DIV/0! | #DIV/0! | 0 | 0 | 0
22.3.1 |  |  | QUADRO DE EQUIPONTENCIALIZAÇÃO TETRAPOLAR COMPLETO, EM CHAPA DE AÇO CARBONO 14 MSG (2,00mm), PINTURA ELETROSTATICA A PO NA CRO CINZA, COM CHAVE TIPO YALE, BARRAMENTO DE EQUIPONTENCIALIZAÇÃO, CONDUTORES DE INTERLIGAÇÃO, TERMINAIS E DEMIAS ACESSORIOS. | 1 | UN | 73.59 | 73.59
22.3.2 |  |  | SOLDA ISOTERMICA DIVERSOS | 60 | UN | 407.08 | 24424.8
22.3.3 |  |  | Mastro de ferro galvanizado a fogo - n 1" x 1,5 m | 1 | UN | 185.11 | 185.11
22.3.4 |  |  | Para Raio tipo Franklyn - para 1" | 1 | UN | 407.08 | 407.08
23 |  |  | LÓGICA-FONE |  |  |  | 0 | 0% | #DIV/0! | #DIV/0! | 0 | 0 | 0 | 0% | #DIV/0! | #DIV/0! | 0 | 0 | 0 | 0% | #DIV/0! | #DIV/0! | 0 | 0 | 0
23.1 |  |  | TUBULAÇÃO/TELEFONE/CFTV/REDE |  |  |  | 0 | 0% | #DIV/0! | #DIV/0! | 0 | 0 | 0 | 0% | #DIV/0! | #DIV/0! | 0 | 0 | 0 | 0% | #DIV/0! | #DIV/0! | 0 | 0 | 0
23.1.1 |  |  | Eletroduto corrugado PVC 4' | 50 | M | 73.59 | 3679.5
23.1.2 |  |  | Eletroduto corrugado PVC 3" | 40 | M | 407.08 | 16283.2
23.1.3 | SINAPI | 97668 | Eletroduto corrugado PVC 2" | 100 | M | 10.1 | 1010
23.1.4 |  |  | Eletroduto corrugado PVC 11/2" | 80 | M | 65.65 | 5252
23.1.5 |  |  | Eletroduto corrugado PVC 11/4" | 100 | M | 40.47 | 4047
23.1.6 |  |  | Eletroduto corrugado PVC 1" | 1080 | M | 73.6 | 79488
23.1.7 |  |  | Eletroduto corrugado PVC 3/4" | 800 | M | 73.6 | 58880
23.1.8 |  |  | Eletroduto de ferro galvanizado a fogo - NBR 5880 | 3 | M | 111.69 | 335.07
23.2 |  |  | CAIXAS TELEFONE/CFTV/REDE |  |  |  | 0 | 0% | #DIV/0! | #DIV/0! | 0 | 0 | 0 | 0% | #DIV/0! | #DIV/0! | 0 | 0 | 0 | 0% | #DIV/0! | #DIV/0! | 0 | 0 | 0
23.2.1 |  |  | Caixa padrão Telebras com porta, chave yale metal, dimensões 800x800x120 mm - para embutir | 4 | UN | 73.59 | 294.36
23.2.2 |  |  | Caixa padrão Telebras com porta, chave yale metal, dimensões 600x600x120 mm - para embutir | 12 | UN | 407.08 | 4884.96
23.2.3 |  |  | Caixa padrão Telebras com porta, chave tipo yale metal, dimensões 200x200x120 mm-para embutir | 10 | UN | 185.11 | 1851.1
23.2.4 |  |  | Caixa de saida de PVC com orelha , dimensões 4x2" | 138 | UN | 65.65 | 9059.7
23.2.5 |  |  | Caixa de saida de PVC com orelha , dimensões 4x2" - para piso | 47 | UN | 40.47 | 1902.09
23.2.6 |  |  | Caixa de saidade PVC com orelha, dimensões 4x4" | 122 | UN | 73.6 | 8979.2
23.2.7 |  |  | Caixa de ligação de PVC para eletroduto flexível , retangular, dimensões 4 x 2" | 40 | UN | 73.6 | 2944
23.2.8 |  |  | Tampão de ferro fundido padrão Telebras - 60x35x50 cm | 1 | UN | 111.69 | 111.69
24 |  |  | AGUA FRIA |  |  |  | 56285.378 | 0% | 0% | #VALUE! | #VALUE! | 0 | #VALUE! | 0% | 0% | 0.0002144% | 0.12066 | 0 | 0.12066 | 0% | 0% | 0.0005184% | 0.29176 | 0 | 0.29176
24.1 |  |  | DISTRIBUIÇÃO |  |  |  | 0 | 0% | #DIV/0! | #DIV/0! | 0 | 0 | 0 | 0% | #DIV/0! | #DIV/0! | 0 | 0 | 0 | 0% | #DIV/0! | #DIV/0! | 0 | 0 | 0
24.1.1 | SINAPI | 74234/001 | MICTORIO SIFONADO DE LOUCA BRANCA COM PERTENCES, COM REGISTRO DE PRESSAO 1/2" COM CANOPLA CROMADA ACABAMENTO SIMPLES E CONJUNTO PARA FIXACAO - FORNECIMENTO E INSTALACAO | 14 | un | 486.89 | 6816.46
24.1.2 | CPOS | 7602 | TORNEIRA METAL AMARELO COM BICO PARA JARDIM, PADRAO POPULAR, 1/2 " OU 3/4 " (REF 1128) | 25 | un | 13.12 | 328
24.1.3 | CPOS | 7602 | TORNEIRA METAL AMARELO COM BICO PARA JARDIM, PADRAO POPULAR, 1/2 " OU 3/4 " (REF 1128) | 24 | un | 13.12 | 314.88
24.1.4 | SINAPI | 86910 | TORNEIRA CROMADA TUBO MÓVEL, DE PAREDE, 1/2" OU 3/4", PARA PIA DE COZINHA, PADRÃO MÉDIO - FORNECIMENTO E INSTALAÇÃO. AF_12/2013 | 2 | un | 83.86 | 167.72
24.1.5 | SINAPI | 86914 | TORNEIRA CROMADA 1/2" OU 3/4" PARA TANQUE, PADRÃO MÉDIO - FORNECIMENTO E INSTALAÇÃO. AF_12/2013 | 2 | un | 34.23 | 68.46
24.1.6 | SINAPI | 86915 | TORNEIRA CROMADA DE MESA, 1/2" OU 3/4", PARA LAVATÓRIO, PADRÃO MÉDIO FORNECIMENTO E INSTALAÇÃO. AF_12/2013 | 49 | un | 73.59 | 3605.91
24.1.7 | SINAPI | 86932 | VASO SANITÁRIO SIFONADO COM CAIXA ACOPLADA LOUÇA BRANCA - PADRÃO MÉDIO, INCLUSO ENGATE FLEXÍVEL EM METAL CROMADO, 1/2 X 40CM - FORNECIMENTO E INSTALAÇÃO. AF_12/2013 | 54 | un | 407.08 | 21982.32
24.1.8 | CPOS | 74 | ADAPTADOR PVC SOLDÁVEL COM FLANGES LIVRES, 85 MM X 3", PARA CAIXA D'ÁGUA | 1 | un | 185.11 | 185.11
24.1.9 | SINAPI | 94475 | COTOVELO 90 GRAUS, EM FERRO GALVANIZADO, CONEXÃO ROSQUEADA, DN 80 (3), INSTALADO EM RESERVAÇÃO DE ÁGUA DE EDIFICAÇÃO QUE POSSUA RESERVATÓRIO DE FIBRA/FIBROCIMENTO FORNECIMENTO E INSTALAÇÃO. AF_06/2016 | 4 | un | 65.65 | 262.6
24.1.10 | SINAPI | 94470 | NIPLE, EM FERRO GALVANIZADO, CONEXÃO ROSQUEADA, DN 80 (3), INSTALADO EM RESERVAÇÃO DE ÁGUA DE EDIFICAÇÃO QUE POSSUA RESERVATÓRIO DE FIBRA/FIBROCIMENTO FORNECIMENTO E INSTALAÇÃO. AF_06/2016 | 2 | un | 40.47 | 80.94
24.1.11 | SINAPI | 92337 | TUBO DE AÇO GALVANIZADO COM COSTURA, CLASSE MÉDIA, CONEXÃO RANHURADA, MDN 80 (3"), INSTALADO EM PRUMADAS - FORNECIMENTO E INSTALAÇÃO. AF_12/215 | 10.2 | m | 73.6 | 750.72
24.1.12 | SINAPI | 94498 | REGISTRO DE GAVETA BRUTO, LATÃO, ROSCÁVEL, 2, INSTALADO EM RESERVAÇÃO DE ÁGUA DE EDIFICAÇÃO QUE POSSUA RESERVATÓRIO DE FIBRA/FIBROCIMENTO FORNECIMENTO E INSTALAÇÃO. AF_06/2016 | 2 | un | 111.69 | 223.38
24.1.13 | SINAPI | 94499 | REGISTRO DE GAVETA BRUTO, LATÃO, ROSCÁVEL, 2 1/2, INSTALADO EM RESERVAÇÃO DE ÁGUA DE EDIFICAÇÃO QUE POSSUA RESERVATÓRIO DE FIBRA/FIBROCIMEN | 2 | un | 198.12 | 396.24
24.1.14 | SINAPI | 94500 | REGISTRO DE GAVETA BRUTO, LATÃO, ROSCÁVEL, 3, INSTALADO EM RESERVAÇÃODE ÁGUA DE EDIFICAÇÃO QUE POSSUA RESERVATÓRIO DE FIBRA/FIBROCIMENTO FORNECIMENTO E INSTALAÇÃO. AF_06/2016 | 1 | un | 242.58 | 242.58
24.1.15 | SINAPI | 94792 | REGISTRO DE GAVETA BRUTO, LATÃO, ROSCÁVEL, 1, COM ACABAMENTO E CANOPL A CROMADOS, INSTALADO EM RESERVAÇÃO DE ÁGUA DE EDIFICAÇÃO QUE POSSUA RESERVATÓRIO DE FIBRA/FIBROCIMENTO FORNECIMENTO E INSTALAÇÃO. AF_06/216 | 8 | un | 92.88 | 743.04
24.1.16 | SINAPI | 94794 | REGISTRO DE GAVETA BRUTO, LATÃO, ROSCÁVEL, 1 1/2, COM ACABAMENTO E CANOPLA CROMADOS, INSTALADO EM RESERVAÇÃO DE ÁGUA DE EDIFICAÇÃO QUE POSSUA RESERVATÓRIO DE FIBRA/FIBROCIMENTO FORNECIMENTO E INSTALAÇÃO. AF_06/2016 | 1 | un | 125.58 | 125.58
24.1.17 | SINAPI | 94793 | REGISTRO DE GAVETA BRUTO, LATÃO, ROSCÁVEL, 1 1/4, COM ACABAMENTO E CANOPLA CROMADOS, INSTALADO EM RESERVAÇÃO DE ÁGUA DE EDIFICAÇÃO QUE POSS UA RESERVATÓRIO DE FIBRA/FIBROCIMENTO FORNECIMENTO E INSTALAÇÃO. AF_06/2016 | 1 | un | 121.34 | 121.34
24.1.18 | SINAPI | 89987 | REGISTRO DE GAVETA BRUTO, LATÃO, ROSCÁVEL, 3/4", COM ACABAMENTO E CANOPLA CROMADOS. FORNECIDO E INSTALADO EM RAMAL DE ÁGUA. AF_12/2014 | 22 | un | 64.18 | 1411.96
24.1.19 | CPOS | 21112 | VALVULA DE DESCARGA EM METAL CROMADO PARA MICTORIO COM ACIONAMENTO POR PRESSAO E FECHAMENTO AUTOMATICO | 14 | un | 175.13 | 2451.82
24.1.20 |  | 6140 | BOLSA DE LIGAÇÃO EM PVC FLEXÍVEL PARA VASO SANITÁRIO 1.1/2" (40MM) | 54 | un | 2.67 | 144.18
24.1.21 | SINAPI | 86886 | ENGATE FLEXÍVEL EM INOX, 1/2 X 30CM - FORNECIMENTO E INSTALAÇÃO. AF_12/2013 | 54 | un | 25.78 | 1392.12
24.1.22 | SINAPI | 86884 | ENGATE FLEXÍVEL EM PLÁSTICO BRANCO, 1/2" X 30CM - FORNECIMENTO E INSTA | 49 | un | 7.83 | 383.67
24.1.23 | SINAPI | 89358 | JOELHO 90 GRAUS, PVC, SOLDÁVEL, DN 20MM, INSTALADO EM RAMAL OU SUB-RAMAL DE ÁGUA - FORNECIMENTO E INSTALAÇÃO. AF_12/2014 | 54 | un | 5.89 | 318.06
24.1.24 | SINAPI | 89610 | ADAPTADOR CURTO COM BOLSA E ROSCA PARA REGISTRO, PVC, SOLDÁVEL, DN 60MM X 2, INSTALADO EM PRUMADA DE ÁGUA - FORNECIMENTO E INSTALAÇÃO. AF_1 2/2014 | 4 | un | 14.9 | 59.6
24.1.25 | SINAPI | 89613 | ADAPTADOR CURTO COM BOLSA E ROSCA PARA REGISTRO, PVC, SOLDÁVEL, DN 75MM X 2.1/2, INSTALADO EM PRUMADA DE ÁGUA - FORNECIMENTO E INSTALAÇÃO. AF_12/2014 | 4 | un | 17.25 | 69
24.1.26 | CPOS | 829 | BUCHA DE REDUÇÃO DE PVC, SOLDÁVEL, CURTA, COM 32 X 25, PARA ÁGUA FRIA PREDIAL | 4 | un | 0.68 | 2.72
24.1.27 | CPOS | 818 | BUCHA DE REDUÇÃO DE PVC, SOLDÁVEL, CURTA, COM 60 X 50, PARA ÁGUA FRIA PREDIAL | 1 | un | 4.11 | 4.11
24.1.28 | CPOS | 823 | BUCHA DE REDUÇÃO DE PVC, SOLDÁVEL, CURTA, COM 75 X 60, PARA ÁGUA FRIA PREDIAL | 1 | un | 12.39 | 12.39
24.1.29 | CPOS | 830 | BUCHA DE REDUÇÃO DE PVC, SOLDÁVEL, CURTA, COM 85 X 75, PARA ÁGUA FRIA PREDIAL | 1 | un | 10.21 | 10.21
24.1.30 |  | 89546 | BUCHA DE REDUÇÃO LONGA, PVC, SERIE R, ÁGUA PLUVIAL, DN 50 X 40 MM, JUNTA ELÁSTICA, FORNECIDO E INSTALADO EM RAMAL DE ENCAMINHAMENTO. AF_12/214 | 16 | un | 7.95 | 127.2
24.1.31 |  | 816 | BUCHA DE REDUÇÃO DE PVC, SOLDÁVEL, LONGA, COM 60 X 25, PARA ÁGUA FRIA PREDIAL | 4 | un | 6.84 | 27.36
24.1.32 |  | 815 | BUCHA DE REDUÇÃO DE PVC, SOLDÁVEL, LONGA, COM 60 X 40, PARA ÁGUA FRIA PREDIAL | 5 | un | 8.93 | 44.65
24.1.33 | SINAPI | 89362 | JOELHO 90 GRAUS, PVC, SOLDÁVEL, DN 25MM, INSTALADO EM RAMAL OU SUB-RAMAL DE ÁGUA - FORNECIMENTO E INSTALAÇÃO. AF_12/2014 | 39 | un | 6.99 | 272.61
24.1.34 | SINAPI | 89367 | JOELHO 90 GRAUS, PVC, SOLDÁVEL, DN 32MM, INSTALADO EM RAMAL OU SUB-RAMAL DE ÁGUA - FORNECIMENTO E INSTALAÇÃO. AF_12/2014 | 17 | un | 9.43 | 160.31
24.1.35 | SINAPI | 89497 | JOELHO 90 GRAUS, PVC, SOLDÁVEL, DN 40MM, INSTALADO EM PRUMADA DE ÁGUA - FORNECIMENTO E INSTALAÇÃO. AF_12/2014 | 17 | un | 8.5 | 144.5
24.1.36 | SINAPI | 89501 | JOELHO 90 GRAUS, PVC, SOLDÁVEL, DN 50MM, INSTALADO EM PRUMADA DE ÁGUA - FORNECIMENTO E INSTALAÇÃO. AF_12/2014 | 13 | un | 10.21 | 132.73
24.1.37 | SINAPI | 89505 | JOELHO 90 GRAUS, PVC, SOLDÁVEL, DN 60MM, INSTALADO EM PRUMADA DE ÁGUA - FORNECIMENTO E INSTALAÇÃO. AF_12/2014 | 7 | un | 25.87 | 181.09
24.1.38 | SINAPI | 89513 | JOELHO 90 GRAUS, PVC, SOLDÁVEL, DN 75MM, INSTALADO EM PRUMADA DE ÁGUA - FORNECIMENTO E INSTALAÇÃO. AF_12/2014 | 3 | un | 79.77 | 239.31
24.1.39 | SINAPI | 89521 | JOELHO 90 GRAUS, PVC, SOLDÁVEL, DN 85MM, INSTALADO EM PRUMADA DE ÁGUA - FORNECIMENTO E INSTALAÇÃO. AF_12/2014 | 1 | un | 108.43 | 108.43
24.1.40 | CPOS | 3538 | JOELHO DE REDUCAO, PVC SOLDAVEL, 90 GRAUS, 32 MM X 25 MM, PARA AGUA FRIA PREDIAL | 7 | un | 2.98 | 20.86
24.1.41 | SINAPI | 89558 | LUVA, PVC, SOLDÁVEL, DN 40MM, INSTALADO EM PRUMADA DE ÁGUA - FORNECIME UNNTO E INSTALAÇÃO. AF_12/2014 | 16 | un | 6.43 | 102.88
24.1.42 | SINAPI | 89575 | LUVA, PVC, SOLDÁVEL, DN 50MM, INSTALADO EM PRUMADA DE ÁGUA - FORNECIMENTO E INSTALAÇÃO. AF_12/2014 | 16 | un | 8.12 | 129.92
24.1.43 | SINAPI | 89446 | TUBO, PVC, SOLDÁVEL, DN 25MM, INSTALADO EM PRUMADA DE ÁGUA - FORNECIMENTO E INSTALAÇÃO. AF_12/2014 | 107.53 | m | 3.57 | 383.882
24.1.44 | SINAPI | 89447 | TUBO, PVC, SOLDÁVEL, DN 32MM, INSTALADO EM PRUMADA DE ÁGUA - FORNECIMENTO E INSTALAÇÃO. AF_12/2014 | 79.12 | m | 7.43 | 587.862
24.1.45 | SINAPI | 89448 | TUBO, PVC, SOLDÁVEL, DN 40MM, INSTALADO EM PRUMADA DE ÁGUA - FORNECIMENTO E INSTALAÇÃO. AF_12/2014 | 98.5 | m | 10.66 | 1050.01
24.1.46 | SINAPI | 89449 | TUBO, PVC, SOLDÁVEL, DN 50MM, INSTALADO EM PRUMADA DE ÁGUA - FORNECIMENTO E INSTALAÇÃO. AF_12/2014 | 96.39 | m | 12.27 | 1182.705
24.1.47 | SINAPI | 89450 | TUBO, PVC, SOLDÁVEL, DN 60MM, INSTALADO EM PRUMADA DE ÁGUA - FORNECIMENTO E INSTALAÇÃO. AF_12/2014 | 131.85 | m | 20.15 | 2656.778
24.1.48 | SINAPI | 89451 | TUBO, PVC, SOLDÁVEL, DN 75MM, INSTALADO EM PRUMADA DE ÁGUA - FORNECIMENTO E INSTALAÇÃO. AF_12/2014 | 84.83 | m | 33.21 | 2817.204
24.1.49 | SINAPI | 89452 | TUBO, PVC, SOLDÁVEL, DN 85MM, INSTALADO EM PRUMADA DE ÁGUA - FORNECIMENTO E INSTALAÇÃO. AF_12/2014 | 1.99 | m | 41.31 | 82.207
24.1.50 | SINAPI | 89440 | TE, PVC, SOLDÁVEL, DN 25MM, INSTALADO EM RAMAL DE DISTRIBUIÇÃO DE ÁGUA | 49 | un | 6.54 | 320.46
24.1.51 | SINAPI | 89398 | TE, PVC, SOLDÁVEL, DN 32MM, INSTALADO EM RAMAL OU SUB-RAMAL DE ÁGUA - FORNECIMENTO E INSTALAÇÃO. AF_12/2014 | 6 | un | 13.55 | 81.3
24.1.52 | SINAPI | 89623 | TE, PVC, SOLDÁVEL, DN 40MM, INSTALADO EM PRUMADA DE ÁGUA - FORNECIMENTO E INSTALAÇÃO. AF_12/2014 | 16 | un | 13.19 | 211.04
24.1.53 | SINAPI | 89628 | TE, PVC, SOLDÁVEL, DN 60MM, INSTALADO EM PRUMADA DE ÁGUA - FORNECIMENTO E INSTALAÇÃO. AF_12/2014 | 10 | un | 33.09 | 330.9
24.1.54 | SINAPI | 89629 | TE, PVC, SOLDÁVEL, DN 75MM, INSTALADO EM PRUMADA DE ÁGUA - FORNECIMENTO E INSTALAÇÃO. AF_12/2014 | 3 | un | 60.28 | 180.84
24.1.55 | SINAPI | 89400 | TÊ DE REDUÇÃO, PVC, SOLDÁVEL, DN 32MM X 25MM, INSTALADO EM RAMAL OU SUB-RAMAL DE ÁGUA - FORNECIMENTO E INSTALAÇÃO. AF_12/2014 | 56 | un | 15.06 | 843.36
24.1.56 | SINAPI | 89627 | TÊ DE REDUÇÃO, PVC, SOLDÁVEL, DN 50MM X 25MM, INSTALADO EM PRUMADA DE ÁGUA - FORNECIMENTO E INSTALAÇÃO. AF_12/2014 | 13 | un | 15.02 | 195.26
24.1.57 | CPOS | 7130 | TE DE REDUÇÃO, PVC, 90 GRAUS, 50MM X 32MM, PARA AGUA FRIA PREDIAL | 4 | un | 11.07 | 44.28
24.1.58 | SINAPI | 89626 | TÊ DE REDUÇÃO, PVC, SOLDÁVEL, DN 50MM X 40MM, INSTALADO EM PRUMADA DE ÁGUA - FORNECIMENTO E INSTALAÇÃO. AF_12/2014 | 1 | un | 21.82 | 21.82
24.1.59 | CPOS | 7132 | TE DE REDUÇÃO, PVC, 90 GRAUS, 75MM X 50MM, PARA AGUA FRIA PREDIAL | 2 | un | 37.7 | 75.4
24.1.60 | SINAPI | 90373 | JOELHO 90 GRAUS COM BUCHA DE LATÃO, PVC, SOLDÁVEL, DN 25MM, X 1/2 INSTALADO EM RAMAL OU SUB-RAMAL DE ÁGUA - FORNECIMENTO E INSTALAÇÃO. AF_12/2014 | 64 | un | 10.95 | 700.8
24.1.61 | CPOS | 3874 | LUVA SOLDAVEL COM BUCHA DE LATAO, PVC, 25 MM X 1/2" | 25 | un | 4.12 | 103
24.1.62 | SINAPI | 89396 | TÊ COM BUCHA DE LATÃO NA BOLSA CENTRAL, PVC, SOLDÁVEL, DN 25MM X 1/2, INSTALADO EM RAMAL OU SUB-RAMAL DE ÁGUA - FORNECIMENTO E INSTALAÇÃO. AF_12/2014 | 1 | un | 15.4 | 15.4
24.1.63 | SINAPI | 90374 | TÊ COM BUCHA DE LATÃO NA BOLSA CENTRAL, PVC, SOLDÁVEL, DN 25MM X 3/4, INSTALADO EM RAMAL OU SUB-RAMAL DE ÁGUA - FORNECIMENTO E INSTALAÇÃO. AF_03/2015 | 2 | un | 16.95 | 33.9
24.2 |  |  | ALIMENTAÇÃO |  |  |  | 12924.096 | 0% | 0% | 0% | 0 | 0 | 0 | 0% | 0% | 0% | 0 | 0 | 0 | 0% | 0% | 0% | 0 | 0 | 0
24.2.1 | CPOS | 43.10.454 | Bomba Centrífuga Monoestágio, 3CV, diam. sucção e recalque 2”; 30mca; 18m³/h | 2 | un | 3259.37 | 6518.74
24.2.2 |  |  | Colar de tomada de fºfº | 25 | un | 13.12 | 328
24.2.3 |  |  | COTOVELO | 24 | un | 13.12 | 314.88
24.2.4 |  | 92335 | TUBO DE AÇO GALVANIZADO COM COSTURA, CLASSE MÉDIA, CONEXÃO RANHURADA DN 50 (2"), INSTALADO EM PRUMADAS - FORNECIMENTO E INSTALAÇÃO. AF_12/2015 | 17.9 | M | 67.46 | 1207.534
24.2.5 |  | 94498 | REGISTRO DE GAVETA BRUTO, LATÃO, ROSCÁVEL, 2, INSTALADO EM RESERVAÇÃO DE ÁGUA FORNECIMENTO E INSTALAÇÃO. AF_06/2016 | 4 | un | 111.69 | 446.76
24.2.6 |  | 47.01.190 | Registro de esfera monobloco em latão fundido passagem plena, acionamento com alavanca,DN= 1´ | 1 | un | 40.34 | 40.34
24.2.7 |  | 94495 | REGISTRO DE GAVETA BRUTO, LATÃO, ROSCÁVEL, 1, INSTALADO EM RESERVAÇÃO DE ÁGUA DE EDIFICAÇÃO QUE POSSUA RESERVATÓRIO DE FIBRA/FIBROCIMENTO FORNECIMENTO E INSTALAÇÃO. AF_06/2016 | 1 | un | 62.93 | 62.93
24.2.8 |  | 99632 | VÁLVULA DE RETENÇÃO VERTICAL, DE BRONZE, ROSCÁVEL, 2" - FORNECIMENTO E INSTALAÇÃO. AF_01/2019 | 2 | un | 110.15 | 220.3
24.2.9 |  | 89503 | CURVA 90 GRAUS, PVC, SOLDÁVEL, DN 50MM, INSTALADO EM PRUMADA DE ÁGUA FORNECIMENTO E INSTALAÇÃO. AF_12/2014 | 1 | un | 17.39 | 17.39
24.2.10 |  | 89356 | TUBO, PVC, SOLDÁVEL, DN 25MM, INSTALADO EM RAMAL OU SUB-RAMAL DE ÁGUA- FORNECIMENTO E INSTALAÇÃO. AF_12/2014 | 0.28 | m | 17.17 | 4.808
24.2.11 |  | 89436 | ADAPTADOR CURTO COM BOLSA E ROSCA PARA REGISTRO, PVC, SOLDÁVEL, DN 32M M X 1, INSTALADO EM RAMAL DE DISTRIBUIÇÃO DE ÁGUA - FORNECIMENTO E INSTALAÇÃO. AF_12/2014 | 3 | um | 5.04 | 15.12
24.2.12 |  | 89492 | JOELHO 90 GRAUS, PVC, SOLDÁVEL, DN 32MM, INSTALADO EM PRUMADA DE ÁGUA - FORNECIMENTO E INSTALAÇÃO. AF_12/2014 | 9 | un | 5.34 | 48.06
24.2.13 |  | 89505 | JOELHO 90 GRAUS, PVC, SOLDÁVEL, DN 60MM, INSTALADO EM PRUMADA DE ÁGUA - FORNECIMENTO E INSTALAÇÃO. AF_12/2014 | 5 | un | 25.79 | 128.95
24.2.14 |  | 89403 | TUBO, PVC, SOLDÁVEL, DN 32MM, INSTALADO EM RAMAL DE DISTRIBUIÇÃO DE ÁGUA - FORNECIMENTO E INSTALAÇÃO. AF_12/2014 | 12.02 | m | 242.58 | 2915.812
24.2.15 |  | 89450 | TUBO, PVC, SOLDÁVEL, DN 60MM, INSTALADO EM PRUMADA DE ÁGUA - FORNECIMENTO E INSTALAÇÃO. AF_12/2014 | 11.86 | m | 20.13 | 238.742
24.2.16 |  | 94696 | TÊ, PVC, SOLDÁVEL, DN 60 MM INSTALADO EM RESERVAÇÃO DE ÁGUA DE EDIFICA ÇÃO QUE POSSUA RESERVATÓRIO DE FIBRA/FIBROCIMENTO FORNECIMENTO E INSTALAÇÃO. AF_06/2016 | 1 | un | 43.11 | 43.11
24.2.17 |  | 95637 | KIT CAVALETE PARA MEDIÇÃO DE ÁGUA - ENTRADA PRINCIPAL, EM AÇO GALVANIZADO DN 32 (1 ¼) FORNECIMENTO E INSTALAÇÃO (EXCLUSIVE HIDRÔMETRO). AF_11/2016 | 1 | un | 372.62 | 372.62
25 |  |  | AGUAS PLUVIAIS-CAPTAÇÃO DE AGUA DE CHUVA - COBERTURA |  |  |  | 25849.078 | 0% | 3672% | #VALUE! | #VALUE! | 949060.1025 | #VALUE! | 0% | 4924% | 8595% | 949061.671 | 1272680.9743 | 2221742.6453 | 0% | 273.1% | 8868% | 2221744.8696 | 70589.271 | 2292334.1406
25.1 | SINAPI | 89578 | TUBO PVC, SÉRIE R, ÁGUA PLUVIAL, DN 100 MM, FORNECIDO E INSTALADO EM CONDUTORES VERTICAIS DE ÁGUAS PLUVIAIS. AF_12/2014 | 817.75 | M | 31.61 | 25849.078 | 0% | 0% | 0% | 0 | 0 | 0 | 0% | 100% | 100% | 0 | 25849.078 | 25849.078 | 100% | 0% | 100% | 25849.078 | 0 | 25849.078
26 |  |  | REDE DE ESGOTO |  |  |  | 0 | 0% | #DIV/0! | #VALUE! | #VALUE! | 0 | #VALUE! | 0% | #DIV/0! | #DIV/0! | 0.12066 | 0 | 0.12066 | 0% | #DIV/0! | #DIV/0! | 0.29176 | 0 | 0.29176
27 |  |  | PINTURA |  |  |  | 371314.291 | 0% | 85.2% | #VALUE! | #VALUE! | 316353.3675 | #VALUE! | 0% | 112.8% | 198% | 316353.8501 | 419022.1361 | 735375.9862 | 0% | 6.337% | 204.4% | 735376.6706 | 23529.757 | 758906.4276
27.1 |  |  | INTERNA |  |  |  | 197815.537 | 0% | 159.9% | #VALUE! | #VALUE! | 316353.3675 | #VALUE! | 0% | 206.7% | 366.6% | 316353.8501 | 408787.6241 | 725141.4742 | 0% | 11.89% | 378.5% | 725142.1586 | 23529.757 | 748671.9156
3.5 | CPOS | 17.03.040 | Cimentado desempenado e alisado (queimado) | 402.3 | M2 | 25.44 | 10234.512 | 0% | 0% | 0% | 0 | 0 | 0 | 0% | 100% | 100% | 0 | 10234.512 | 10234.512 | 100% | 0% | 100% | 10234.512 | 0 | 10234.512
3.6 | CPOS | 33.02.080 | Massa corrida à base de resina acrílica | 7735.3 | M2 | 10.47 | 80988.591 | 0% | 50% | 50% | 0 | 40494.2955 | 40494.2955 | 50% | 50% | 100% | 40494.2955 | 40494.2955 | 80988.591 | 100% | 0% | 100% | 80988.591 | 0 | 80988.591
3.7 | CPOS | 88411 | APLICAÇÃO MANUAL DE FUNDO SELADOR ACRÍLICO EM PANOS COM PRESENÇA DE VÃOS DE EDIFÍCIOS DE MÚLTIPLOS PAVIMENTOS. AF_06/2014 | 7735.3 | M2 | 2.34 | 18100.602 | 0% | 50% | 50% | 0 | 9050.301 | 9050.301 | 50% | 50% | 100% | 9050.301 | 9050.301 | 18100.602 | 100% | 0% | 100% | 18100.602 | 0 | 18100.602
3.8 | SINAPI | 88489 | APLICAÇÃO MANUAL DE PINTURA COM TINTA LÁTEX ACRÍLICA EM PAREDES, DUAS DEMÃOS. AF_06/2014 | 7735.3 | UN | 11.44 | 88491.832 | 0% | 50% | 50% | 0 | 44245.916 | 44245.916 | 50% | 50% | 100% | 44245.916 | 44245.916 | 88491.832 | 100% | 0% | 100% | 88491.832 | 0 | 88491.832
27.2 |  |  | EXTERNO |  |  |  | 173498.754 | 0% | 0% | #VALUE! | #VALUE! | 0 | #VALUE! | 0% | 0% | 6.954e-05% | 0.12066 | 0 | 0.12066 | 0% | 0% | 0.0001682% | 0.29176 | 0 | 0.29176
3.5 | SINAPI | 95305 | TEXTURA ACRÍLICA, APLICAÇÃO MANUAL EM PAREDE, UMA DEMÃO. AF_09/2016 | 4239.95 | M2 | 11.84 | 50201.008 | 0% | 0% | 0% | 0 | 0 | 0 | 0% | 100% | 100% | 0 | 50201.008 | 50201.008 | 100% | 0% | 100% | 50201.008 | 0 | 50201.008
3.8 | SINAPI | 88489 | APLICAÇÃO MANUAL DE PINTURA COM TINTA LÁTEX ACRÍLICA EM PAREDES, DUAS DEMÃOS. AF_06/2014 | 4239.95 | M2 | 11.44 | 48505.028 | 0% | 50% | 50% | 0 | 24252.514 | 24252.514 | 50% | 50% | 100% | 24252.514 | 24252.514 | 48505.028 | 100% | 0% | 100% | 48505.028 | 0 | 48505.028
3.8 | CPOS | 33.03.740 | Resina acrílica plastificante | 4239.95 | M2 | 17.64 | 74792.718 | 0% | 50% | 50% | 0 | 37396.359 | 37396.359 | 50% | 50% | 100% | 37396.359 | 37396.359 | 74792.718 | 100% | 0% | 100% | 74792.718 | 0 | 74792.718
28 |  |  | AJARDINAMENTO |  |  |  | 9891.96 | 0% | 0% | #VALUE! | #VALUE! | 0 | #VALUE! | 0% | 0% | 0.00122% | 0.12066 | 0 | 0.12066 | 0% | 0% | 0.002949% | 0.29176 | 0 | 0.29176
28.1 | SINAPI | 85180 | PLANTIO DE GRAMA ESMERALDA EM ROLO | 760.92 | M2 | 13 | 9891.96 | 0% | 50% | 50% | 0 | 4945.98 | 4945.98 | 50% | 50% | 100% | 4945.98 | 4945.98 | 9891.96 | 100% | 0% | 100% | 9891.96 | 0 | 9891.96
29 |  |  | SERVIÇOS COMPLEMENTARES |  |  |  | 109902.732 | 0% | 0% | #VALUE! | #VALUE! | 0 | #VALUE! | 0% | 0% | 0.0001098% | 0.12066 | 0 | 0.12066 | 0% | 0% | 0.0002655% | 0.29176 | 0 | 0.29176
29.1 | CPOS | 44.02.060 | Tampo/bancada em granito com espessura de 3 cm (CINZA ANDORINHA) | 24.36 | M2 | 925.02 | 22533.487 | 0% | 50% | 50% | 0 | 11266.7435 | 11266.7435 | 50% | 50% | 100% | 11266.7435 | 11266.7435 | 22533.487 | 100% | 0% | 100% | 22533.487 | 0 | 22533.487
29.2 | CPOS | 44.02.060 | Tampo/bancada em granito com espessura de 3 cm (PRETO SÃO GABRIEL) | 2.55 | M2 | 925.02 | 2358.801 | 0% | 50% | 50% | 0 | 1179.4005 | 1179.4005 | 50% | 50% | 100% | 1179.4005 | 1179.4005 | 2358.801 | 100% | 0% | 100% | 2358.801 | 0 | 2358.801
29.3 | CPOS | 44.01.370 | Tanque em granito sintético, linha comercial - sem pertences | 2 | UN | 159.75 | 319.5 | 0% | 50% | 50% | 0 | 159.75 | 159.75 | 50% | 50% | 100% | 159.75 | 159.75 | 319.5 | 100% | 0% | 100% | 319.5 | 0 | 319.5
29.4 | CPOS | 19.01.060 | Peitoril e/ou soleira em granito, espessura de 2 cm | 97.8 | M | 126.97 | 12417.666 | 0% | 50% | 50% | 0 | 6208.833 | 6208.833 | 50% | 50% | 100% | 6208.833 | 6208.833 | 12417.666 | 100% | 0% | 100% | 12417.666 | 0 | 12417.666
29.5 | CPOS | 55.02.050 | Limpeza e desobstrução de canaletas ou tubulações de águas pluviais | 434 | M | 7.48 | 3246.32 | 0% | 50% | 50% | 0 | 1623.16 | 1623.16 | 50% | 50% | 100% | 1623.16 | 1623.16 | 3246.32 | 100% | 0% | 100% | 3246.32 | 0 | 3246.32
29.6 | SINAPI | 94265 | GUIA (MEIO-FIO) CONCRETO, MOLDADA IN LOCO EM TRECHO RETO COM EXTRUSORA, 15 CM BASE X 30 CM ALTURA. AF_06/2016 | 82.97 | M | 29.35 | 2435.17 | 0% | 50% | 50% | 0 | 1217.585 | 1217.585 | 50% | 50% | 100% | 1217.585 | 1217.585 | 2435.17 | 100% | 0% | 100% | 2435.17 | 0 | 2435.17
29.7 | CPOS | 55.01.020 | Limpeza final da obra | 7046.75 | M2 | 9.45 | 66591.788 | 0% | 50% | 50% | 0 | 33295.894 | 33295.894 | 50% | 50% | 100% | 33295.894 | 33295.894 | 66591.788 | 100% | 0% | 100% | 66591.788 | 0 | 66591.788
[5 empty] | TOTAL S/BDI |  | #VALUE! | #VALUE! | #VALUE! | #VALUE! | 0 | 101016.636 | 101016.636 | #VALUE! | #VALUE! | #VALUE! | 101016.636 | 143249.8846 | 244266.5206 | #VALUE! | #VALUE! | #VALUE! | 244266.5206 | 23529.757 | 267796.2776
|  |  |  | BDI= | 25% | TOTAL C/BDI | #VALUE!
[10 empty] | Birigui, 17 de abril de 2018 | [5 empty] | Birigui, 25 de junho de 2018 | [5 empty] | Birigui, 15 de janeiro de 2019
[8 empty] | PERCENTUAL EM RELAÇÃO A OBRA |  |  | #VALUE! |  |  | PERCENTUAL EM RELAÇÃO A OBRA |  |  | 12.07% |  |  | PERCENTUAL EM RELAÇÃO A OBRA |  |  | 29.18%

## COMPOSIÇÃO
COMPOSIÇÕES DE SERVIÇOS
CUSTO POR METRO QUADRADO
COMPOSIÇÃO 01 | DESCRIÇÃO DO SERVIÇO OU FORNECIMENTO | UNID. | SINAPI MARÇO 2020 |  | PREÇO REF.
REVESTIMENTO CERÂMICO P/ PISO EM PLACAS TIPO ESMALTADA EXTRA PEI-4 |  |  |  |  | 36.7712
CÓDIGO | DESCRIÇÃO DO INSUMO | UNID. | COEFICIENTE | CUSTO UNITÁRIO | CUSTO TOTAL
Sinapi 872481287 | Revestimento cerâmico p/ piso em placas tipo esmaltada extra PEI-4 | m2 | 1.06 | 20.4 | 21.624
Cotação de mercado | Argamassa de cimento colante piso sobre piso | Kg | 4.86 | 1.345 | 6.5367
Sinapi 1287 | Azulejista com encargos complementares | h | 0.24 | 21.6 | 5.184
Sinapi 88316 | Servente com encargos complementares | h | 0.15 | 18.03 | 2.7045
Sinapi 34357 | Rejunte colorido, cimenticio | kg | 0.24 | 3.05 | 0.732
(Trinta e Seis Reais e Setenta e Sete Centavos)
Birigui, 28 de Julho de 2.020.
| Eng.º MAURICIO PEREIRA | Eng.º ALEXANDRE J. SABINO LASILA
| Diretor de Obras |  | Secretário Adjunto de Obras
Eng.º SAULO GIAMPIETRO
Secretário de Obras

## CANALETA
LASTRO DE BRITA
| GUIA MAIOR | BASE /FUNDO DA CANALETA | GUIA MENOR | TELA SOLDADA (FUNDO DA CANALETA) (M2) | KG/M2 | LASTRO DE BRITA (M3) | ALTURA CAMADA DE BRITA
BASE | 0.1 | 0.38 | 0.1 | 169.6662 | 2.2 | 2.8044 | 0.04
ALTURA | 0.25 | 0.07 | 0.08
AREA | 0.025 | 0.0266 | 0.008
APILOAMENTO FUNDO DE VALA
70.11
AREA TOTAL DA SEÇÃO |  | 0.0596
COMPRIMENTO TOTAL DE CANALETAS = |  | 184.5 | M
VOLUME TOTAL CONCRETO = |  | 10.9962 | M³
impermeabilização da canaleta |  | 1.18
area total |  | 217.71
TUBO PVC AGUA PLUVIAL 150 |  | 37.21

## CALÇADA
COMPRIMENTO TOTAL DA CALÇADA | 253.56 |  | RAMPAS |  | PISO TATIL DIRECIONAL |  | PISO ALERTA (NAS ENTRADAS) |  | PISO ALERTA NAS RAMPAS
LARGURA | 1.7 |  | LARGURA | 2 | extensão | 251.16 | 0.96 | M2 | LATERAIS | 12.8
AREA TOTAL | 456.61 |  | COMPRIMENTO | 3.6 | LARGURA | 0.4 | 2 | UNIADES | PRINCIPAL | 3.84
|  |  | QUANTIDADE | 8
|  |  | AREA DE RAMPAS | 57.6 | 100.464 |  | 1.92 |  | TOTAL
16.64
CALÇADA PORTÕES |  |  |  |  | TOTAL
PORTÃO FUNDO | 23.8 |  | PISO TÁTIL RAMPAS |  | 102.384
PORTÃO FRENTE | 49.92
73.72
grama na calçada(cad) | 79.07
largura da faixa de grama | 0.3
total | 70.43 | m2

## corte aterro taludes
volume por talude | total
25.28 | 100.13
11.9
13.85
25.36
15.89
7.85

## ALAMBRADO E PORTÕES
alambrado |  | PORTÃO DE 4 METROS | PORTÃO DE 1 METRO
COMPRIMENTO TOTAL | 247.91 | 2 | 1
AREA TOTAL |  | AREAS
426.438 |  | 17.6 | 2.2
|  | TOTAL | 19.8
POR METRO LINEAR | 238.91

## PREPARO SOLO PARA GRAMA
AREAS | TOTAL
252.85 | 1070.77
119.05
138.47
253.61
158.9
78.59
69.3

## extrutura met
PINTURA ESTRUTURA METALICA | ANDAIME
| 150 | M3

## VIGIA
5 | dias | 12 | h
2 | dias | 24 | h
4 | semanas
2 | meses
864